## TVSPMIU-021025-1
List - Id | P-Code | UPC-Code | Universal Number | Prod-Desc | List Price | /Per | Eff-Date | Unit Wght Kgs | Unit Wght Lbs | Carton Qty | Price Class
TVSPMIU-021025-1 | 153012 | 622454016910 | 1GHR05FC | 1/2" RV TU Y-STRN LOCK NUT CPVC | 57.91 | /1 | 2025-02-10 | 0.01 | 0.022 |  | 153SP
TVSPMIU-021025-1 | 153018 | 622454030312 | 1GHR05GC | 3/4" RV TU Y-STRN LOCK NUT CPVC | 74.98 | /1 | 2025-02-10 | 0.01 | 0.022 |  | 153SP
TVSPMIU-021025-1 | 153019 | 622454030343 | 1GHR05HC | 1" RV TU Y-STRN LOCK NUT CPVC | 93.69 | /1 | 2025-02-10 | 0.01 | 0.022 |  | 153SP
TVSPMIU-021025-1 | 153020 | 622454030350 | 1GHR05IC | LOCK UNION NUT FOR 1 1/4"CPVC RV | 103.94 | /1 | 2025-02-10 | 0.01 | 0.022 |  | 153SP
TVSPMIU-021025-1 | 153050 | 622454052970 | 1MNC05FV | 1/2" VKD/TKD/VX/VXE/VE/VEE/SXEVLV END CONNECTOR PVC SOC | 9.35 | /1 | 2025-02-10 | 0.01 | 0.022 |  | 153SP
TVSPMIU-021025-1 | 153051 | 622454052987 | 1MNC05GV | 3/4" VKD/TKD/VX/VXE/VE/VEE/SXEVLV END CONNECTOR PVC SOC | 10.33 | /1 | 2025-02-10 | 0.015 | 0.033 |  | 153SP
TVSPMIU-021025-1 | 153052 | 622454053090 | 1MNC05HV | 1" VKD/TKD/VX/VXE/VE/VEE/SXEVLV END CONNECTOR PVC SOC | 12.42 | /1 | 2025-02-10 | 0.03 | 0.066 |  | 153SP
TVSPMIU-021025-1 | 153053 | 622454053168 | 1MNC05IV | 1 1/4" VKD/TKD/VX/VXE/VE/VEE/SXEVLV END CONNECTOR PVC SOC | 19.28 | /1 | 2025-02-10 | 0.04 | 0.088 |  | 153SP
TVSPMIU-021025-1 | 153054 | 622454053236 | 1MNC05JV | 1 1/2" VKD/TKD/VX/VXE/VE/VEE/SXEVLV END CONNECTOR PVC SOC | 23.4 | /1 | 2025-02-10 | 0.05 | 0.11 |  | 153SP
TVSPMIU-021025-1 | 153055 | 622454053328 | 1MNC05LV | 2" VKD/TKD/VX/VXE/VE/VEE/SXEVLV END CONNECTOR PVC SOC | 28.96 | /1 | 2025-02-10 | 0.01 | 0.022 |  | 153SP
TVSPMIU-021025-1 | 153056 | 622454053373 | 1MNC05NV | 2 1/2" VKD/VX/VXE VLV ENDCONNECTOR PVC SOC | 48.18 | /1 | 2025-02-10 | 0.07 | 0.154 |  | 153SP
TVSPMIU-021025-1 | 153057 | 622454053458 | 1MNC05PV | 3" VKD/VX VLV END CONNECTOR PVC SOC | 68.83 | /1 | 2025-02-10 | 0.5 | 1.102 |  | 153SP
TVSPMIU-021025-1 | 153058 | 622454053502 | 1MNC05QV | 4" VKD/VX VLV END CONNECTOR PVC SOC | 103.22 | /1 | 2025-02-10 | 0.63 | 1.389 |  | 153SP
TVSPMIU-021025-1 | 153059 | 622454051362 | 1MNC05FC | 1/2" VKD/TKD/VX/VXE/SXE/RV VLVEND CONNECTOR CPVC SOC | 13.79 | /1 | 2025-02-10 | 0.024 | 0.053 |  | 153SP
TVSPMIU-021025-1 | 153060 | 622454053007 | 1MNC05GC | 3/4" VKD/TKD/VX/VXE/SXE/RV VLVEND CONNECTOR CPVC SOC | 17.25 | /1 | 2025-02-10 | 0.015 | 0.033 |  | 153SP
TVSPMIU-021025-1 | 153061 | 622454053052 | 1MNC05HC | 1" VKD/TKD/VX/VXE/SXE/RV VLV END CONNECTOR CPVC SOC | 22.02 | /1 | 2025-02-10 | 0.03 | 0.066 |  | 153SP
TVSPMIU-021025-1 | 153062 | 622454053120 | 1MNC05IC | 1 1/4" VKD/TKD/VX/VXE/SXE/RV VLVEND CONNECTOR CPVC SOC | 31.71 | /1 | 2025-02-10 | 0.04 | 0.088 |  | 153SP
TVSPMIU-021025-1 | 153063 | 622454053199 | 1MNC05JC | 1 1/2" VKD/TKD/VX/VXE/SXE/RV VLVEND CONNECTOR CPVC SOC | 35.82 | /1 | 2025-02-10 | 0.05 | 0.11 |  | 153SP
TVSPMIU-021025-1 | 153064 | 622454053267 | 1MNC05LC | 2" VKD/TKD/VX/VXE/SXE/RV VLV END CONNECTOR CPVC SOC | 45.43 | /1 | 2025-02-10 | 0.07 | 0.154 |  | 153SP
TVSPMIU-021025-1 | 153065 | 622454053359 | 1MNC05NC | 2 1/2" VKD/VX/VXE VLV ENDCONNECTOR CPVC SOC | 82.63 | /1 | 2025-02-10 | 0.07 | 0.154 |  | 153SP
TVSPMIU-021025-1 | 153066 | 622454053397 | 1MNC05PC | 3" VKD/VX VLV END CONNECTOR CPVC SOC | 110.14 | /1 | 2025-02-10 | 0.5 | 1.102 |  | 153SP
TVSPMIU-021025-1 | 153067 | 622454053489 | 1MNC05QC | 4" VKD/VX VLV END CONNECTOR CPVC SOC | 206.42 | /1 | 2025-02-10 | 0.5 | 1.102 |  | 153SP
TVSPMIU-021025-1 | 153068 | 622454052758 | 1MNC04FV | 1/2" VKD/TKD/VX/VXE/VE/VEE/SXEVLV END CONNECTOR PVC THR | 9.35 | /1 | 2025-02-10 | 0.02 | 0.044 |  | 153SP
TVSPMIU-021025-1 | 153069 | 622454053045 | 1MNC04GV | 3/4" VKD/TKD/VX/VXE/VE/VEE/SXEVLV END CONNECTOR PVC THR | 10.33 | /1 | 2025-02-10 | 0.015 | 0.033 |  | 153SP
TVSPMIU-021025-1 | 153070 | 622454053106 | 1MNC04HV | 1" VKD/TKD/VX/VXE/VE/VEE/SXEVLV END CONNECTOR PVC THR | 12.42 | /1 | 2025-02-10 | 0.03 | 0.066 |  | 153SP
TVSPMIU-021025-1 | 153071 | 622454053175 | 1MNC04IV | 1 1/4" VKD/TKD/VX/VXE/VE/VEE/SXEVLV END CONNECTOR PVC THR | 19.28 | /1 | 2025-02-10 | 0.04 | 0.088 |  | 153SP
TVSPMIU-021025-1 | 153072 | 622454053243 | 1MNC04JV | 1 1/2" VKD/TKD/VX/VXE/VE/VEE/SXEVLV END CONNECTOR PVC THR | 23.4 | /1 | 2025-02-10 | 0.05 | 0.11 |  | 153SP
TVSPMIU-021025-1 | 153073 | 622454053335 | 1MNC04LV | 2" VKD/TKD/VX/VXE/VE/VEE/SXEVLV END CONNECTOR PVC THR | 28.96 | /1 | 2025-02-10 | 0.07 | 0.154 |  | 153SP
TVSPMIU-021025-1 | 153074 | 622454053380 | 1MNC04NV | 2 1/2" VKD/VX/VXE VLV ENDCONNECTOR PVC THR | 48.18 | /1 | 2025-02-10 | 0.305 | 0.672 |  | 153SP
TVSPMIU-021025-1 | 153075 | 622454053472 | 1MNC04PV | 3" VKD/VX VLV END CONNECTOR PVC THR | 68.83 | /1 | 2025-02-10 | 0.47 | 1.036 |  | 153SP
TVSPMIU-021025-1 | 153076 | 622454053519 | 1MNC04QV | 4" VKD/VX VLV END CONNECTOR PVC THR | 103.22 | /1 | 2025-02-10 | 0.768 | 1.693 |  | 153SP
TVSPMIU-021025-1 | 153077 | 622454052932 | 1MNC04FC | 1/2" VKD/TKD/VX/VXE/SXE/RV VLVEND CONNECTOR CPVC THR | 13.79 | /1 | 2025-02-10 | 0.015 | 0.033 |  | 153SP
TVSPMIU-021025-1 | 153078 | 622454053014 | ENDNC034 | 3/4" VKD/TKD/VX/VXE/SXE/RV VLVEND CONNECTOR CPVC THR | 17.25 | /1 | 2025-02-10 | 0.015 | 0.033 |  | 153SP
TVSPMIU-021025-1 | 153079 | 622454053069 | ENDNC100 | 1" VKD/TKD/VX/VXE/SXE/RV VLV END CONNECTOR CPVC THR | 22.03 | /1 | 2025-02-10 | 0.39 | 0.86 |  | 153SP
TVSPMIU-021025-1 | 153080 | 622454053137 | ENDNC114 | 1 1/4" VKD/TKD/VX/VXE/SXE/RV VLVEND CONNECTOR CPVC THR | 31.69 | /1 | 2025-02-10 | 0.061 | 0.134 |  | 153SP
TVSPMIU-021025-1 | 153081 | 622454053205 | 1MNC04JC | 1 1/2" VKD/TKD/VX/VXE/SXE/RV VLVEND CONNECTOR CPVC THR | 35.82 | /1 | 2025-02-10 | 0.076 | 0.168 |  | 153SP
TVSPMIU-021025-1 | 153082 | 622454053274 | 1MNC04LC | 2" VKD/TKD/VX/VXE/SXE/RV VLV END CONNECTOR CPVC THR | 45.43 | /1 | 2025-02-10 | 0.45 | 0.992 |  | 153SP
TVSPMIU-021025-1 | 153083 | 622454053366 | 1MNCO4NC | 2 1/2" VKD/VX/VXE VLV ENDCONNECTOR CPVC THR | 82.63 | /1 | 2025-02-10 | 0.001 | 0.002 |  | 153SP
TVSPMIU-021025-1 | 153084 | 622454053434 | 1MNC04PC | 3" VKD/VX VLV END CONNECTOR CPVC THR | 110.14 | /1 | 2025-02-10 | 0.317 | 0.699 |  | 153SP
TVSPMIU-021025-1 | 153085 | 622454053496 | 1MNC04QC | 4" VKD/VX VLV END CONNECTOR CPVC THR | 206.42 | /1 | 2025-02-10 | 0.63 | 1.389 |  | 153SP
TVSPMIU-021025-1 | 153104 | 622454055162 | SVX020F | 1/2" VX/VXE TU BV SEALINGSET EPDM | 10.56 | /1 | 2025-02-10 | 0.05 | 0.11 | 1 | 153SP
TVSPMIU-021025-1 | 153105 | 622454055179 | SVX020G | 3/4" VX/VXE TU BV SEALINGSET EPDM | 13.66 | /1 | 2025-02-10 | 0.07 | 0.154 | 1 | 153SP
TVSPMIU-021025-1 | 153106 | 622454055186 | SVX020H | 1" VX/VXE TU BV SEALING SET EPDM | 16.4 | /1 | 2025-02-10 | 0.09 | 0.198 | 1 | 153SP
TVSPMIU-021025-1 | 153107 | 622454055193 | SVX020I | 1 1/4" VX/VXE TU BV SEALING SET EPDM | 25.08 | /1 | 2025-02-10 | 0.11 | 0.243 |  | 153SP
TVSPMIU-021025-1 | 153108 | 622454055209 | SVX020J | 1 1/2" VX/VXE TU BV SEALING SET EPDM | 33.54 | /1 | 2025-02-10 | 0.13 | 0.287 |  | 153SP
TVSPMIU-021025-1 | 153109 | 622454055216 | SVX020L | 2" VX/VXE TU BV SEALING SET EPDM | 50.93 | /1 | 2025-02-10 | 0.15 | 0.331 |  | 153SP
TVSPMIU-021025-1 | 153113 | 622454055254 | SVX120F | 1/2" VX/VXE TU BV SEALINGSET FPM | 21.17 | /1 | 2025-02-10 | 0.01 | 0.022 | 1 | 153SP
TVSPMIU-021025-1 | 153114 | 622454055261 | SVX120G | 3/4" VX/VXE TU BV SEALINGSET FPM | 39.75 | /1 | 2025-02-10 | 0.02 | 0.044 |  | 153SP
TVSPMIU-021025-1 | 153115 | 622454055278 | SVX120H | 1" VX/VXE TU BV SEALING SET FPM | 49.67 | /1 | 2025-02-10 | 0.03 | 0.066 |  | 153SP
TVSPMIU-021025-1 | 153116 | 622454055285 | SVX120I | 1 1/4" VX/VXE TU BV SEALING SET FPM | 78.24 | /1 | 2025-02-10 | 0.03 | 0.066 |  | 153SP
TVSPMIU-021025-1 | 153117 | 622454055292 | SVX120J | 1 1/2" VX/VXE TU BV SEALING SET FPM | 105.57 | /1 | 2025-02-10 | 0.06 | 0.132 |  | 153SP
TVSPMIU-021025-1 | 153118 | 622454055322 | SVX120L | 2" VX/VXE TU BV SEALING SET FPM | 178.84 | /1 | 2025-02-10 | 0.15 | 0.331 | 50 | 153SP
TVSPMIU-021025-1 | 153131 | 622454050969 | 1GHR05JC | 1 1/2" RV TU Y-STRN LOCK NUT CPVC | 110.77 | /1 | 2025-02-10 | 0.01 | 0.022 |  | 153SP
TVSPMIU-021025-1 | 153132 | 622454051027 | 1GHR05LC | 2" RV TU Y-STRN LOCK NUT CPVC | 115.81 | /1 | 2025-02-10 | 0.01 | 0.022 |  | 153SP
TVSPMIU-021025-1 | 153133 | 622454051089 | 1CPC03FC | 1/2" RV Y-STRN BONNET & SCREEN SUPPORT CPVC | 51.16 | /1 | 2025-02-10 | 0.03 | 0.066 |  | 153SP
TVSPMIU-021025-1 | 153134 | 622454051140 | 1CPC03GC | 3/4" RV Y-STRN BONNET & SCREEN SUPPORT CPVC | 66.52 | /1 | 2025-02-10 | 0.03 | 0.066 |  | 153SP
TVSPMIU-021025-1 | 153135 | 622454051201 | 1CPC03HC | 1" RV Y-STRN BONNET & SCREEN SUPPORT CPVC | 80.11 | /1 | 2025-02-10 | 0.03 | 0.066 |  | 153SP
TVSPMIU-021025-1 | 153136 | 622454051263 | 1CPC03IC | 1 1/4" RV Y-STRN BONNET SCREEN SUPPORT CPVC | 76.69 | /1 | 2025-02-10 | 0.04 | 0.088 |  | 153SP
TVSPMIU-021025-1 | 153137 | 622454051317 | 1CPC03JC | 1 1/2" RV Y-STRN BONNET SCREEN SUPPORT CPVC | 93.69 | /1 | 2025-02-10 | 0.04 | 0.088 |  | 153SP
TVSPMIU-021025-1 | 153138 | 622454051355 | 1CPC03LC | 2" RV Y-STRN BONNET & SCREEN SUPPORT CPVC | 112.4 | /1 | 2025-02-10 | 0.05 | 0.11 |  | 153SP
TVSPMIU-021025-1 | 153153 | 622454050938 | 1RDL03FC | 1/2" RV Y-STRN RETAINING RING CPVC | 22.21 | /1 | 2025-02-10 | 0.001 | 0.002 |  | 153SP
TVSPMIU-021025-1 | 153154 | 622454050990 | 1RDL03GC | 3/4" RV Y-STRN RETAINING RING CPVC | 25.62 | /1 | 2025-02-10 | 0.001 | 0.002 |  | 153SP
TVSPMIU-021025-1 | 153155 | 622454051058 | 1RDL03HC | 1" RV Y-STRN RETAINING RING CPVC | 27.33 | /1 | 2025-02-10 | 0.001 | 0.002 |  | 153SP
TVSPMIU-021025-1 | 153156 | 622454051119 | 1RDL03IC | RETAINING RING FOR 1 1/4"CPVC RV | 28.95 | /1 | 2025-02-10 | 0.001 | 0.002 |  | 153SP
TVSPMIU-021025-1 | 153157 | 622454051171 | 1RDL03JC | 1 1/2" RV Y-STRN RETAINING RING CPVC | 37.57 | /1 | 2025-02-10 | 0.001 | 0.002 |  | 153SP
TVSPMIU-021025-1 | 153158 | 622454051232 | 1RDL03LC | 2" RV Y-STRN RETAINING RING CPVC | 46.02 | /1 | 2025-02-10 | 0.001 | 0.002 |  | 153SP
TVSPMIU-021025-1 | 153172 | 622454052963 | 1MNC05FM | 20MM VKD SOC END PP | 13.79 | /1 | 2025-02-10 | 0.01 | 0.022 |  | 153SP
TVSPMIU-021025-1 | 153173 | 622454053038 | 1MNC05GM | 25MM VKD SOC END PP | 16.54 | /1 | 2025-02-10 | 0.015 | 0.033 |  | 153SP
TVSPMIU-021025-1 | 153174 | 622454053083 | 1MNC05HM | 32MM VK PP SOC END | 19.28 | /1 | 2025-02-10 | 0.03 | 0.066 |  | 153SP
TVSPMIU-021025-1 | 153175 | 622454053151 | 1MNC05IM | 40MM VK PP SOC END | 23.4 | /1 | 2025-02-10 | 0.04 | 0.088 |  | 153SP
TVSPMIU-021025-1 | 153176 | 622454053229 | 1MNC05JM | 50MM VKD SOC END PP | 30.33 | /1 | 2025-02-10 | 0.05 | 0.11 |  | 153SP
TVSPMIU-021025-1 | 153177 | 622454053298 | 1MNC05LM | 63MM VK PP SOC END | 38.56 | /1 | 2025-02-10 | 0.07 | 0.154 |  | 153SP
TVSPMIU-021025-1 | 153202 | 622454052741 | 1MNC04FM | 1/2" VKD END CONNECTOR PPTHR | 13.79 | /1 | 2025-02-10 | 0.01 | 0.022 |  | 153SP
TVSPMIU-021025-1 | 153203 | 622454052789 | 1MNC04GM | 3/4" VKD END CONNECTOR PPTHR | 16.54 | /1 | 2025-02-10 | 0.02 | 0.044 |  | 153SP
TVSPMIU-021025-1 | 153204 | 622454052819 | 1MNC04HM | 1" VKD END CONNECTOR PP THR | 19.28 | /1 | 2025-02-10 | 0.03 | 0.066 |  | 153SP
TVSPMIU-021025-1 | 153205 | 622454052840 | 1MNC04IM | 1 1/4" VKD END CONNECTOR PP THR | 23.4 | /1 | 2025-02-10 | 0.04 | 0.088 |  | 153SP
TVSPMIU-021025-1 | 153206 | 622454052871 | 1MNC04JM | 1 1/2" VKD END CONNECTOR PP THR | 30.33 | /1 | 2025-02-10 | 0.05 | 0.11 |  | 153SP
TVSPMIU-021025-1 | 153207 | 622454052901 | 1MNC04LM | 2" VKD END CONNECTOR PP THR | 38.56 | /1 | 2025-02-10 | 0.07 | 0.154 |  | 153SP
TVSPMIU-021025-1 | 153415 | 622454058071 | DSCV10 | 3" DISC ASSEMBLY - EPDM | 361.93 | /1 | 2025-02-10 | 0.001 | 0.002 |  | 153SP
TVSPMIU-021025-1 | 153416 | 622454058088 | DSCV11 | 4" DISC ASSEMBLY - EPDM | 520.18 | /1 | 2025-02-10 | 0.13 | 0.287 |  | 153SP
TVSPMIU-021025-1 | 153417 | 622454058095 | DSCV13 | 6" DISC ASSEMBLY - EPDM | 983.94 | /1 | 2025-02-10 | 0.001 | 0.002 |  | 153SP
TVSPMIU-021025-1 | 153418 | 622454058101 | DSCV14 | 8" DISC ASSEMBLY - EPDM | 1912.84 | /1 | 2025-02-10 | 0.001 | 0.002 |  | 153SP
TVSPMIU-021025-1 | 153419 | 622454058118 | OSC110 | 3" O'RING SET - EPDM | 57.85 | /1 | 2025-02-10 | 0.001 | 0.002 |  | 153SP
TVSPMIU-021025-1 | 153420 | 622454058125 | OSC111 | 4" SC SCV SEALING SET EPDM | 117.99 | /1 | 2025-02-10 | 0.1 | 0.22 |  | 153SP
TVSPMIU-021025-1 | 153421 | 622454058132 | OSC113 | 6" O'RING SET - EPDM | 218.59 | /1 | 2025-02-10 | 0.001 | 0.002 |  | 153SP
TVSPMIU-021025-1 | 153422 | 622454058149 | OSC114 | 8" O'RING SET - EPDM | 372.59 | /1 | 2025-02-10 | 0.001 | 0.002 |  | 153SP
TVSPMIU-021025-1 | 153423 | 622454051522 | 1CPC03FV | 1/2" RV TU Y-STRN BONNET & SCREEN SUPPORT PVC | 16.54 | /1 | 2025-02-10 | 0.004 | 0.009 |  | 153SP
TVSPMIU-021025-1 | 153424 | 622454051539 | 1CPC03GV | 3/4" RV TU Y-STRN BONNET & SCREEN SUPPORT PVC | 23.4 | /1 | 2025-02-10 | 0.004 | 0.009 |  | 153SP
TVSPMIU-021025-1 | 153425 | 622454051546 | 1CPC03HV | 1" RV TU Y-STRN BONNET & SCREEN SUPPORT PVC | 26.14 | /1 | 2025-02-10 | 0.004 | 0.009 |  | 153SP
TVSPMIU-021025-1 | 153426 | 622454051553 | 1CPC03IV | 1 1/4" RV TU Y-STRN BONNET & SCREEN SUPPORT PVC | 33.07 | /1 | 2025-02-10 | 0.04 | 0.088 |  | 153SP
TVSPMIU-021025-1 | 153427 | 622454051560 | 1CPC03JV | 1 1/2" RV TU Y-STRN BONNET & SCREEN SUPPORT PVC | 48.18 | /1 | 2025-02-10 | 0.04 | 0.088 |  | 153SP
TVSPMIU-021025-1 | 153428 | 622454051577 | 1CPC03LV | 2" RV TU Y-STRN BONNET & SCREEN SUPPORT PVC | 56.48 | /1 | 2025-02-10 | 0.05 | 0.11 |  | 153SP
TVSPMIU-021025-1 | 153429 | 622454094352 | 1CPC03PV | 3" RV TU Y-STRN BONNET & SCREEN SUPPORT PVC | 155.24 | /1 | 2025-02-10 | 0.664 | 1.464 | 1 | 153SP
TVSPMIU-021025-1 | 153430 | 622454051584 | 1CPC03QV | 4" RV Y-STRN BONNET PVC | 229.76 | /1 | 2025-02-10 | 0.05 | 0.11 |  | 153SP
TVSPMIU-021025-1 | 153431 | 622454054127 | 1SPP05PV | 3" RV Y-STRN SCREEN SUPPORT PVC | 63.34 | /1 | 2025-02-10 | 0.5 | 1.102 |  | 153SP
TVSPMIU-021025-1 | 153432 | 622454058156 | 1SPP05QV | 4" RV Y-STRN SCREEN SUPPORT PVC | 81.25 | /1 | 2025-02-10 | 2.2 | 4.85 |  | 153SP
TVSPMIU-021025-1 | 153433 | 622454054523 | 3ORFB | 1/2" RV TU Y-STRN O-RING SET EPDM | 8.84 | /1 | 2025-02-10 | 0.05 | 0.11 |  | 153SP
TVSPMIU-021025-1 | 153434 | 622454054547 | 3ORGB | 3/4" RV TU Y-STRN O-RING SET EPDM | 9.71 | /1 | 2025-02-10 | 0.07 | 0.154 |  | 153SP
TVSPMIU-021025-1 | 153435 | 622454054561 | 3ORHB | 1" RV TU Y-STRN O-RING SET EPDM | 11.33 | /1 | 2025-02-10 | 0.09 | 0.198 | 1 | 153SP
TVSPMIU-021025-1 | 153436 | 622454054585 | 3ORIB | 1 1/4" RV TU Y-STRN O-RING SET EPDM | 11.68 | /1 | 2025-02-10 | 0.11 | 0.243 |  | 153SP
TVSPMIU-021025-1 | 153437 | 622454054608 | 3ORJB | 1 1/2" RV TU Y-STRN O-RING SET EPDM | 12.93 | /1 | 2025-02-10 | 0.13 | 0.287 |  | 153SP
TVSPMIU-021025-1 | 153438 | 622454054622 | 3ORLB | 2" RV TU Y-STRN O-RING SET EPDM | 14.46 | /1 | 2025-02-10 | 0.002 | 0.004 |  | 153SP
TVSPMIU-021025-1 | 153439 | 622454054639 | 3ORPB | 3" RV Y-STRN O-RING SET EPDM | 14.46 | /1 | 2025-02-10 | 0.2 | 0.441 | 1 | 153SP
TVSPMIU-021025-1 | 153440 | 622454054653 | 3ORQB | 4" RV Y-STRN O-RING SET EPDM | 17.68 | /1 | 2025-02-10 | 0.25 | 0.551 |  | 153SP
TVSPMIU-021025-1 | 153441 | 622454054530 | 3ORFD | 1/2" RV TU Y-STRN O-RING SET FPM | 17.68 | /1 | 2025-02-10 | 0.05 | 0.11 |  | 153SP
TVSPMIU-021025-1 | 153442 | 622454054554 | 3ORGD | 3/4" RV TU Y-STRN O-RING SET FPM | 19.28 | /1 | 2025-02-10 | 0.07 | 0.154 |  | 153SP
TVSPMIU-021025-1 | 153443 | 622454054578 | 3ORHD | 1" RV TU Y-STRN O-RING SET FPM | 22.51 | /1 | 2025-02-10 | 0.09 | 0.198 |  | 153SP
TVSPMIU-021025-1 | 153444 | 622454054592 | 3ORID | 1 1/4" RV TU Y-STRN O-RING SET FPM | 25.72 | /1 | 2025-02-10 | 0.11 | 0.243 |  | 153SP
TVSPMIU-021025-1 | 153445 | 622454054615 | 3ORJD | 1 1/2" RV TU Y-STRN O-RING SET FPM | 41.72 | /1 | 2025-02-10 | 0.13 | 0.287 |  | 153SP
TVSPMIU-021025-1 | 153446 | 622454058163 | 3ORLD | 2" RV TU Y-STRN O-RING SET FPM | 49.76 | /1 | 2025-02-10 | 0.15 | 0.331 |  | 153SP
TVSPMIU-021025-1 | 153447 | 622454054646 | 3ORPD | 3" RV Y-STRN O-RING SET FPM | 49.76 | /1 | 2025-02-10 | 0.2 | 0.441 |  | 153SP
TVSPMIU-021025-1 | 153448 | 622454054660 | 3ORQD | 4" RV Y-STRN O-RING SET FPM | 77.01 | /1 | 2025-02-10 | 0.28 | 0.617 |  | 153SP
TVSPMIU-021025-1 | 153449 | 622454053960 | 1RDL03FV | 1/2" RV TU Y-STRN RETAINING RING PVC | 8.31 | /1 | 2025-02-10 | 0.05 | 0.11 |  | 153SP
TVSPMIU-021025-1 | 153450 | 622454053977 | 1RDL03GV | 3/4" RV TU Y-STRN RETAINING RING PVC | 11.69 | /1 | 2025-02-10 | 0.07 | 0.154 |  | 153SP
TVSPMIU-021025-1 | 153451 | 622454053984 | 1RDL03HV | 1" RV TU Y-STRN RETAININGRING PVC | 14.52 | /1 | 2025-02-10 | 0.09 | 0.198 |  | 153SP
TVSPMIU-021025-1 | 153452 | 622454053991 | 1RDL03IV | 1 1/4" RV PVC RETAINING RING | 18.63 | /1 | 2025-02-10 | 0.11 | 0.243 |  | 153SP
TVSPMIU-021025-1 | 153453 | 622454054004 | 1RDL03JV | 1 1/2" RV TU Y-STRN RETAINING RING PVC | 27.58 | /1 | 2025-02-10 | 0.13 | 0.287 |  | 153SP
TVSPMIU-021025-1 | 153454 | 622454054011 | 1RDL03LV | 2" RV TU Y-STRN RETAININGRING PVC | 33.07 | /1 | 2025-02-10 | 0.15 | 0.331 |  | 153SP
TVSPMIU-021025-1 | 153455 | 622454054028 | 1RDL03PV | 3" RV Y-STRN RETAINING RING PVC | 63.34 | /1 | 2025-02-10 | 0.2 | 0.441 |  | 153SP
TVSPMIU-021025-1 | 153456 | 622454094369 | 1RDL03QV | 4" RV Y-STRN RETAINING RING PVC | 81.25 | /1 | 2025-02-10 | 0.1 | 0.22 | 1 | 153SP
TVSPMIU-021025-1 | 153457 | 622454052116 | 1GHR05FV | 1/2" RV/VR TU Y-STRN LOCKNUT PVC | 15.17 | /1 | 2025-02-10 | 0.004 | 0.009 |  | 153SP
TVSPMIU-021025-1 | 153458 | 622454052123 | 1GHR05GV | 3/4" RV/VR TU Y-STRN LOCKNUT PVC | 17.91 | /1 | 2025-02-10 | 0.004 | 0.009 |  | 153SP
TVSPMIU-021025-1 | 153459 | 622454052130 | 1GHR05HV | 1" RV/VR TU Y-STRN LOCK NUT PVC | 20.65 | /1 | 2025-02-10 | 0.95 | 2.094 |  | 153SP
TVSPMIU-021025-1 | 153460 | 622454058170 | 1GHR05IV | 1 1/4" RV/VR TU Y-STRN LOCK NUT PVC | 23.4 | /1 | 2025-02-10 | 0.049 | 0.108 |  | 153SP
TVSPMIU-021025-1 | 153461 | 622454052147 | 1GHR05JV | 1 1/2" RV/VR TU Y-STRN LOCK NUT PVC | 27.58 | /1 | 2025-02-10 | 1.1 | 2.425 |  | 153SP
TVSPMIU-021025-1 | 153462 | 622454052154 | 1GHR05LV | 2" RV/VR TU Y-STRN LOCK NUT PVC | 31.71 | /1 | 2025-02-10 | 1.1 | 2.425 |  | 153SP
TVSPMIU-021025-1 | 153463 | 622454052161 | 1GHR05QV | 4" RV/VR Y-STRN LOCK NUT PVC | 75.69 | /1 | 2025-02-10 | 2.2 | 4.85 |  | 153SP
TVSPMIU-021025-1 | 153464 | 622454050860 | 1ANL01FV | 1/2" RV/VR TU Y-STRN SPLIT RING PVC | 4.63 | /1 | 2025-02-10 | 0.05 | 0.11 |  | 153SP
TVSPMIU-021025-1 | 153465 | 622454050877 | 1ANL01GV | 3/4" RV/VR TU Y-STRN SPLIT RING PVC | 6.96 | /1 | 2025-02-10 | 0.07 | 0.154 |  | 153SP
TVSPMIU-021025-1 | 153466 | 622454050884 | 1ANL01HV | 1" RV/VR TU Y-STRN SPLIT RING PVC | 8.69 | /1 | 2025-02-10 | 0.09 | 0.198 |  | 153SP
TVSPMIU-021025-1 | 153467 | 622454050891 | 1ANL01IV | 1 1/4" RV/VR TU Y-STRN SPLIT RING PVC | 13.82 | /1 | 2025-02-10 | 0.11 | 0.243 |  | 153SP
TVSPMIU-021025-1 | 153468 | 622454050907 | 1ANL01JV | 1 1/2" RV/VR TU Y-STRN SPLIT RING PVC | 15.57 | /1 | 2025-02-10 | 0.003 | 0.007 |  | 153SP
TVSPMIU-021025-1 | 153469 | 622454050914 | 1ANL01LV | 2" RV/VR TU Y-STRN SPLIT RING PVC | 16.4 | /1 | 2025-02-10 | 0.005 | 0.011 |  | 153SP
TVSPMIU-021025-1 | 153488 | 622454058378 | HFK09 | 2 1/2" FK BFLY VLV HANDLE | 134.92 | /1 | 2025-02-10 | 0.2 | 0.441 |  | 153SP
TVSPMIU-021025-1 | 153489 | 622454058385 |  | 3" FK BFLY VLV HANDLE | 144.53 | /1 | 2025-02-10 | 0.35 | 0.772 |  | 153SP
TVSPMIU-021025-1 | 153490 | 622454058392 | HFK11 | 4" FK BFLY VLV HANDLE | 172.03 | /1 | 2025-02-10 | 0.47 | 1.036 | 40 | 153SP
TVSPMIU-021025-1 | 153491 | 622454058408 | HFK12 | 5" FK BFLY VLV HANDLE | 175.51 | /1 | 2025-02-10 | 0.001 | 0.002 |  | 153SP
TVSPMIU-021025-1 | 153492 | 622454058415 | HFK13 | 6" FK BFLY VLV HANDLE | 175.51 | /1 | 2025-02-10 | 0.65 | 1.433 |  | 153SP
TVSPMIU-021025-1 | 153493 | 622454058422 | HFK14 | 8" FK BFLY VLV HANDLE | 217.47 | /1 | 2025-02-10 | 0.78 | 1.72 |  | 153SP
TVSPMIU-021025-1 | 153494 | 622454058439 | SSFK09 | 2 1/2" FK/FE BFLY VLV SHAFT 420 SS | 63.34 | /1 | 2025-02-10 | 0.001 | 0.002 |  | 153SP
TVSPMIU-021025-1 | 153495 | 622454058446 | SSFK10 | 3" FK/FE BFLY VLV SHAFT 420 SS | 88.12 | /1 | 2025-02-10 | 0.001 | 0.002 |  | 153SP
TVSPMIU-021025-1 | 153496 | 622454058453 | SSFK11 | 4" FK/FE BFLY VLV SHAFT 420 SS | 104.59 | /1 | 2025-02-10 | 0.001 | 0.002 |  | 153SP
TVSPMIU-021025-1 | 153497 | 622454058460 | SSFK12 | 5" FK/FE BFLY VLV SHAFT 420 SS | 137.66 | /1 | 2025-02-10 | 0.001 | 0.002 |  | 153SP
TVSPMIU-021025-1 | 153498 | 622454058477 | SSFK13 | 6" FK/FE BFLY VLV SHAFT 420 SS | 213.36 | /1 | 2025-02-10 | 1.05 | 2.315 |  | 153SP
TVSPMIU-021025-1 | 153499 | 622454058484 | SSFK14 | 8" FK/FE BFLY VLV SHAFT 420 SS | 371.6 | /1 | 2025-02-10 | 2.29 | 5.049 |  | 153SP
TVSPMIU-021025-1 | 153500 | 622454058491 | SSFK15 | 10" FK/FE BFLY VLV SHAFT 420 SS | 595.87 | /1 | 2025-02-10 | 0.001 | 0.002 |  | 153SP
TVSPMIU-021025-1 | 153501 | 622454058507 | SSFK16 | 12" FK/FE BFLY VLV SHAFT 420 SS | 672.94 | /1 | 2025-02-10 | 5.59 | 12.324 |  | 153SP
TVSPMIU-021025-1 | 153502 | 622454058514 | LEFK09 | 2 1/2" FK/FE BFLY VLV LINER EPDM | 55.09 | /1 | 2025-02-10 | 0.001 | 0.002 |  | 153SP
TVSPMIU-021025-1 | 153503 | 622454058521 | LEFK10 | 3" FK/FE BFLY VLV LINER EPDM | 60.6 | /1 | 2025-02-10 | 0.22 | 0.485 |  | 153SP
TVSPMIU-021025-1 | 153504 | 622454058538 | LEFK11 | 4" FK/FE BFLY VLV LINER EPDM | 74.32 | /1 | 2025-02-10 | 0.22 | 0.485 |  | 153SP
TVSPMIU-021025-1 | 153505 | 622454058545 | LEFK12 | 5" FK/FE BFLY VLV LINER EPDM | 103.22 | /1 | 2025-02-10 | 0.001 | 0.002 |  | 153SP
TVSPMIU-021025-1 | 153506 | 622454058552 | LEFK13 | 6" FK/FE BFLY VLV LINER EPDM | 114.25 | /1 | 2025-02-10 | 0.27 | 0.595 |  | 153SP
TVSPMIU-021025-1 | 153507 | 622454058569 | LEFK14 | 8" FK/FE BFLY VLV LINER EPDM | 199.56 | /1 | 2025-02-10 | 0.81 | 1.786 |  | 153SP
TVSPMIU-021025-1 | 153508 | 622454058576 | LEFK15 | 10" FK/FE BFLY VLV LINER EPDM | 372.59 | /1 | 2025-02-10 | 0.001 | 0.002 |  | 153SP
TVSPMIU-021025-1 | 153509 | 622454058583 | LEFK16 | 12" FK/FE BFLY VLV LINER EPDM | 428.46 | /1 | 2025-02-10 | 0.001 | 0.002 |  | 153SP
TVSPMIU-021025-1 | 153510 | 622454058590 | LFFK09 | 2 1/2" LINER - FPM | 335.78 | /1 | 2025-02-10 | 0.001 | 0.002 |  | 153SP
TVSPMIU-021025-1 | 153511 | 622454058606 | LFFK10 | 3" LINER - FPM | 419.78 | /1 | 2025-02-10 | 0.286 | 0.631 |  | 153SP
TVSPMIU-021025-1 | 153512 | 622454058613 | LFFK11 | 4" LINER - FPM | 605.55 | /1 | 2025-02-10 | 0.405 | 0.893 |  | 153SP
TVSPMIU-021025-1 | 153513 | 622454058620 | LFFK12 | 5" LINER - FPM | 860.07 | /1 | 2025-02-10 | 0.001 | 0.002 |  | 153SP
TVSPMIU-021025-1 | 153514 | 622454058637 | LFFK13 | 6" LINER - FPM | 1100.95 | /1 | 2025-02-10 | 0.001 | 0.002 |  | 153SP
TVSPMIU-021025-1 | 153515 | 622454058644 | LFFK14 | 8" LINER - FPM | 1921.07 | /1 | 2025-02-10 | 1.378 | 3.038 |  | 153SP
TVSPMIU-021025-1 | 153516 | 622454058651 | LFFK15 | 10" LINER - FPM | 2173.39 | /1 | 2025-02-10 | 0.001 | 0.002 |  | 153SP
TVSPMIU-021025-1 | 153517 | 622454058668 | LFFK16 | 12" LINER - FPM | 2608.07 | /1 | 2025-02-10 | 0.001 | 0.002 |  | 153SP
TVSPMIU-021025-1 | 153518 | 622454058675 | DPFK09 | 2 1/2" DISC - PP | 134.92 | /1 | 2025-02-10 | 0.001 | 0.002 |  | 153SP
TVSPMIU-021025-1 | 153519 | 622454058682 | DPFK10 | 3" DISC - PP | 156.87 | /1 | 2025-02-10 | 0.056 | 0.123 |  | 153SP
TVSPMIU-021025-1 | 153520 | 622454058699 | DPFK11 | 4" DISC - PP | 184.45 | /1 | 2025-02-10 | 0.1 | 0.22 |  | 153SP
TVSPMIU-021025-1 | 153521 | 622454058705 | DPFK12 | 5" DISC - PP | 242.24 | /1 | 2025-02-10 | 0.001 | 0.002 |  | 153SP
TVSPMIU-021025-1 | 153522 | 622454058712 | DPFK13 | 6" FK BFLY VLV DISC PP | 283.48 | /1 | 2025-02-10 | 0.26 | 0.573 |  | 153SP
TVSPMIU-021025-1 | 153523 | 622454058729 | DPFK14 | 8" DISC - PP | 430.76 | /1 | 2025-02-10 | 0.728 | 1.605 |  | 153SP
TVSPMIU-021025-1 | 153524 | 622454058736 | DPFK15 | 10" DISC - PP | 757.58 | /1 | 2025-02-10 | 0.001 | 0.002 |  | 153SP
TVSPMIU-021025-1 | 153525 | 622454058743 | DPFK16 | 12" DISC - PP | 869.36 | /1 | 2025-02-10 | 0.001 | 0.002 |  | 153SP
TVSPMIU-021025-1 | 153526 | 622454058750 | DCFK09 | 2 1/2" DISC - CPVC | 159.68 | /1 | 2025-02-10 | 0.44 | 0.97 |  | 153SP
TVSPMIU-021025-1 | 153527 | 622454058767 | DCFK10 | 3" FK BFLY VLV DISC CPVC | 187.2 | /1 | 2025-02-10 | 0.44 | 0.97 |  | 153SP
TVSPMIU-021025-1 | 153528 | 622454058774 | DCFK11 | 4" FK BFLY VLV DISC CPVC | 203.67 | /1 | 2025-02-10 | 0.44 | 0.97 |  | 153SP
TVSPMIU-021025-1 | 153529 | 622454058781 | DCFK12 | 5" DISC - CPVC | 253.23 | /1 | 2025-02-10 | 0.308 | 0.679 |  | 153SP
TVSPMIU-021025-1 | 153530 | 622454058798 | DCFK13 | 6" FK BFLY VLV DISC CPVC | 297.27 | /1 | 2025-02-10 | 0.53 | 1.168 |  | 153SP
TVSPMIU-021025-1 | 153531 | 622454058804 | DCFK14 | 8" FK BFLY VLV DISC CPVC | 450.03 | /1 | 2025-02-10 | 2.28 | 5.027 |  | 153SP
TVSPMIU-021025-1 | 153532 | 622454058811 | DCFK15 | 10" FK BFLY VLV DISC CPVC | 863.15 | /1 | 2025-02-10 | 4.5 | 9.921 |  | 153SP
TVSPMIU-021025-1 | 153533 | 622454058828 | DCFK16 | 12" DISC - CPVC | 962.51 | /1 | 2025-02-10 | 6.5 | 14.33 |  | 153SP
TVSPMIU-021025-1 | 153534 | 622454058835 | DFFK09 | 2 1/2" DISC - PVDF | 295.91 | /1 | 2025-02-10 | 0.001 | 0.002 |  | 153SP
TVSPMIU-021025-1 | 153535 | 622454058842 | DFFK10 | 3" DISC - PVDF | 311.01 | /1 | 2025-02-10 | 0.001 | 0.002 |  | 153SP
TVSPMIU-021025-1 | 153536 | 622454058859 | DFFK11 | 4" DISC - PVDF | 333.03 | /1 | 2025-02-10 | 0.001 | 0.002 |  | 153SP
TVSPMIU-021025-1 | 153537 | 622454058866 | DFFK12 | 5" DISC - PVDF | 434.87 | /1 | 2025-02-10 | 0.001 | 0.002 |  | 153SP
TVSPMIU-021025-1 | 153538 | 622454058873 | DFFK13 | 6" DISC - PVDF | 466.52 | /1 | 2025-02-10 | 0.56 | 1.235 |  | 153SP
TVSPMIU-021025-1 | 153539 | 622454058880 | DFFK14 | 8" DISC - PVDF | 590.38 | /1 | 2025-02-10 | 0.001 | 0.002 |  | 153SP
TVSPMIU-021025-1 | 153540 | 622454058897 | DFFK15 | 10" DISC - PVDF | 869.36 | /1 | 2025-02-10 | 0.001 | 0.002 |  | 153SP
TVSPMIU-021025-1 | 153541 | 622454058903 | DFFK16 | 12" DISC - PVDF | 1055.65 | /1 | 2025-02-10 | 0.001 | 0.002 |  | 153SP
TVSPMIU-021025-1 | 153542 | 622454058910 | OREFK09 | 2 1/2" FK/FE BFLY VLV SEALING SET EPDM | 17.25 | /1 | 2025-02-10 | 0.001 | 0.002 |  | 153SP
TVSPMIU-021025-1 | 153543 | 622454058927 | OREFK10 | 3" FK/FE BFLY VLV SEALINGSET EPDM | 19.28 | /1 | 2025-02-10 | 0.012 | 0.026 |  | 153SP
TVSPMIU-021025-1 | 153544 | 622454058934 | OREFK11 | 4" FK/FE BFLY VLV SEALINGSET EPDM | 20.65 | /1 | 2025-02-10 | 0.02 | 0.044 |  | 153SP
TVSPMIU-021025-1 | 153545 | 622454058941 | OREFK12 | 5" FK/FE BFLY VLV SEALINGSET EPDM | 27.33 | /1 | 2025-02-10 | 0.001 | 0.002 |  | 153SP
TVSPMIU-021025-1 | 153546 | 622454058958 | OREFK13 | 6" FK/FE BFLY VLV SEALINGSET EPDM | 31.71 | /1 | 2025-02-10 | 0.022 | 0.049 |  | 153SP
TVSPMIU-021025-1 | 153547 | 622454058965 | OREFK14 | 8" FK/FE BFLY VLV SEALINGSET EPDM | 49.55 | /1 | 2025-02-10 | 0.04 | 0.088 |  | 153SP
TVSPMIU-021025-1 | 153548 | 622454058972 | OREFK15 | 10" FK/FE BFLY VLV SEALING SET EPDM | 142.82 | /1 | 2025-02-10 | 0.001 | 0.002 |  | 153SP
TVSPMIU-021025-1 | 153549 | 622454058989 | OREFK16 | 12" FK/FE BFLY VLV SEALING SET EPDM | 149.03 | /1 | 2025-02-10 | 0.05 | 0.11 |  | 153SP
TVSPMIU-021025-1 | 153550 | 622454058996 | ORFFK09 | 2 1/2" FK/FE BFLY VLV SEALING SET FPM | 44.06 | /1 | 2025-02-10 | 0.001 | 0.002 |  | 153SP
TVSPMIU-021025-1 | 153551 | 622454059009 | ORFFK10 | 3" FK/FE BFLY VLV SEALINGSET FPM | 44.06 | /1 | 2025-02-10 | 0.024 | 0.053 |  | 153SP
TVSPMIU-021025-1 | 153552 | 622454059016 | ORFFK11 | 4" FK/FE BFLY VLV SEALINGSET FPM | 44.06 | /1 | 2025-02-10 | 0.04 | 0.088 |  | 153SP
TVSPMIU-021025-1 | 153553 | 622454059023 | ORFFK12 | 5" FK/FE BFLY VLV SEALINGSET FPM | 46.81 | /1 | 2025-02-10 | 0.001 | 0.002 |  | 153SP
TVSPMIU-021025-1 | 153554 | 622454059030 | ORFFK13 | 6" FK/FE BFLY VLV SEALINGSET FPM | 57.85 | /1 | 2025-02-10 | 0.001 | 0.002 |  | 153SP
TVSPMIU-021025-1 | 153555 | 622454059047 | ORFFK14 | 8" FK/FE BFLY VLV SEALINGSET FPM | 89.48 | /1 | 2025-02-10 | 0.08 | 0.176 |  | 153SP
TVSPMIU-021025-1 | 153556 | 622454059054 | ORFFK15 | 10" FK/FE BFLY VLV SEALING SET FPM | 262.76 | /1 | 2025-02-10 | 0.001 | 0.002 |  | 153SP
TVSPMIU-021025-1 | 153557 | 622454059061 | ORFFK16 | 12" FK/FE BFLY VLV SEALING SET FPM | 262.76 | /1 | 2025-02-10 | 0.001 | 0.002 |  | 153SP
TVSPMIU-021025-1 | 153563 | 622454059122 | HFE14 | 8" FE BFLY VLV HANDLE 7 POS. | 151.38 | /1 | 2025-02-10 | 0.78 | 1.72 | 12 | 153SP
TVSPMIU-021025-1 | 153564 | 622454059139 | ZSFE09 | 2 1/2" SHAFT - ZINC PLATED STEEL | 194.62 | /1 | 2025-02-10 | 0.23 | 0.507 |  | 153SP
TVSPMIU-021025-1 | 153565 | 622454059146 | ZSFE11 | 4" SHAFT - ZINC PLATED STEEL | 68.83 | /1 | 2025-02-10 | 0.001 | 0.002 |  | 153SP
TVSPMIU-021025-1 | 153566 | 622454059153 | ZSFE12 | 5" SHAFT - ZINC PLATED STEEL | 82.62 | /1 | 2025-02-10 | 0.001 | 0.002 |  | 153SP
TVSPMIU-021025-1 | 153567 | 622454059160 | ZSFE13 | 6" SHAFT - ZINC PLATED STEEL | 110.14 | /1 | 2025-02-10 | 0.001 | 0.002 |  | 153SP
TVSPMIU-021025-1 | 153568 | 622454059177 | ZSFE14 | 8" SHAFT ZINC PLATED STEEL | 233.57 | /1 | 2025-02-10 | 0.001 | 0.002 |  | 153SP
TVSPMIU-021025-1 | 153569 | 622454059184 | ZSFE15 | 10" STEM ZINC PLATED STEEL | 447.55 | /1 | 2025-02-10 | 0.001 | 0.002 |  | 153SP
TVSPMIU-021025-1 | 153570 | 622454059191 | ZSFE16 | 12" SHAFT ZINC PLATED STEEL | 535.09 | /1 | 2025-02-10 | 0.001 | 0.002 |  | 153SP
TVSPMIU-021025-1 | 153587 | 622454059368 | DVFE09 | 2 1/2" FK/FE BFLY VLV DISC PVC | 129.36 | /1 | 2025-02-10 | 0.001 | 0.002 |  | 153SP
TVSPMIU-021025-1 | 153588 | 622454059375 | DVFE10 | 3" DISC - PVC | 167.92 | /1 | 2025-02-10 | 0.091 | 0.201 |  | 153SP
TVSPMIU-021025-1 | 153589 | 622454059382 | DVFE11 | 4" DISC - PVC | 221.59 | /1 | 2025-02-10 | 0.155 | 0.342 |  | 153SP
TVSPMIU-021025-1 | 153590 | 622454059399 | DVFE12 | 5" DISC - PVC | 282.12 | /1 | 2025-02-10 | 0.001 | 0.002 |  | 153SP
TVSPMIU-021025-1 | 153591 | 622454059405 | DVFE13 | 6" DISC - PVC | 392.19 | /1 | 2025-02-10 | 0.001 | 0.002 |  | 153SP
TVSPMIU-021025-1 | 153592 | 622454059412 | DVFE14 | 8" DISC - PVC | 481.67 | /1 | 2025-02-10 | 0.001 | 0.002 |  | 153SP
TVSPMIU-021025-1 | 153593 | 622454059429 | DVFE15 | 10" DISC - PVC | 757.58 | /1 | 2025-02-10 | 0.001 | 0.002 |  | 153SP
TVSPMIU-021025-1 | 153594 | 622454059436 | DVFE16 | 12" DISC - PVC | 869.36 | /1 | 2025-02-10 | 4.5 | 9.921 |  | 153SP
TVSPMIU-021025-1 | 153611 | 622454054745 | 4DSDMB001 | DIAPH VLV DIAPHRAGM EPDM FOR 1/2, 3/4, 1" VM & 1, 1 1/4" DK | 64.72 | /1 | 2025-02-10 | 0.036 | 0.079 |  | 153SP
TVSPMIU-021025-1 | 153612 | 622454054752 | 4DSDMB002 | DIAPH VLV DIAPHRAGM EPDM FOR 1 1/4, 1 1/2" VM & 1 1/2" DK | 81.24 | /1 | 2025-02-10 | 0.076 | 0.168 |  | 153SP
TVSPMIU-021025-1 | 153613 | 622454054769 | 4DSDMB003 | DIAPH VLV DIAPHRAGM EPDM FOR 2" VM & 2, 2 1/2" DK | 119.75 | /1 | 2025-02-10 | 0.108 | 0.238 |  | 153SP
TVSPMIU-021025-1 | 153614 | 622454054776 | 4DSDMB004 | 2 1/2, 3" VM DIAPH VLV DIAPHRAGM EPDM | 243.61 | /1 | 2025-02-10 | 0.282 | 0.622 |  | 153SP
TVSPMIU-021025-1 | 153615 | 622454054783 | 4DSDMB005 | 4" VM DIAPH VLV DIAPHRAGMEPDM | 514.69 | /1 | 2025-02-10 | 0.436 | 0.961 |  | 153SP
TVSPMIU-021025-1 | 153616 | 622454054721 | 4DS00B000 | 3/8, 1/2" CM DIAPH VLV DIAPHRAGM EPDM | 44.06 | /1 | 2025-02-10 | 0.017 | 0.037 |  | 153SP
TVSPMIU-021025-1 | 153617 | 622454054790 | 4DSDMD001 | DIAPH VLV DIAPHRAGM FPM FOR 1/2, 3/4, 1" VM & 1, 1 1/4" DK | 233.94 | /1 | 2025-02-10 | 0.06 | 0.132 |  | 153SP
TVSPMIU-021025-1 | 153618 | 622454054806 | 4DSDMD002 | DIAPH VLV DIAPHRAGM FPM FOR 1 1/4, 1 1/2" VM & 1 1/2" DK | 379.83 | /1 | 2025-02-10 | 0.126 | 0.278 |  | 153SP
TVSPMIU-021025-1 | 153619 | 622454054813 | 4DSDMD003 | DIAPH VLV DIAPHRAGM FPM FOR 2" VM & 2, 2 1/2" DK | 499.58 | /1 | 2025-02-10 | 0.17 | 0.375 |  | 153SP
TVSPMIU-021025-1 | 153620 | 622454054820 | 4DSDMD004 | 2 1/2-3" DIAPHRAGM VITON VM | 1045.83 | /1 | 2025-02-10 | 0.494 | 1.089 |  | 153SP
TVSPMIU-021025-1 | 153621 | 622454054837 | 4DSDMD005 | 4" DIAPHRAGM VITON VM | 1651.38 | /1 | 2025-02-10 | 0.559 | 1.232 |  | 153SP
TVSPMIU-021025-1 | 153622 | 622454054738 | 4DS00D000 | 3/8, 1/2" DIAPHRAGM FKM CM | 152.76 | /1 | 2025-02-10 | 0.026 | 0.057 |  | 153SP
TVSPMIU-021025-1 | 153626 | 622454054714 | 4DS00A004 | 2 1/2, 3" VM DIAPH VLV DIAPHRAGM PTFE | 1094.72 | /1 | 2025-02-10 | 0.384 | 0.847 |  | 153SP
TVSPMIU-021025-1 | 153627 | 622454059603 | 4DS00A005S( | 4" VM DIAPH VLV DIAPHRAGMPTFE | 1424.69 | /1 | 2025-02-10 | 0.692 | 1.526 |  | 153SP
TVSPMIU-021025-1 | 153628 | 622454054677 | 4DS00A000 | 3/8, 1/2" CM DIAPH VLV DIAPHRAGM PTFE | 97.72 | /1 | 2025-02-10 | 0.018 | 0.04 |  | 153SP
TVSPMIU-021025-1 | 153649 | 622454054288 | 3ATCMNC | 3/8, 1/2" CM DIAPH VLV NCPNEU ACTUATOR | 158.24 | /1 | 2025-02-10 | 0.232 | 0.511 |  | 153SP
TVSPMIU-021025-1 | 153650 | 622454054295 | 3ATCMNO | 3/8-1/2" ACT FOR CM/NO | 158.24 | /1 | 2025-02-10 | 0.208 | 0.459 |  | 153SP
TVSPMIU-021025-1 | 153651 | 622454059641 | 3ATCMDA | 3/8" X 1/2" ACT FOR CM/DA | 158.24 | /1 | 2025-02-10 | 0.19 | 0.419 |  | 153SP
TVSPMIU-021025-1 | 153652 | 622454059658 | 3ATCMMN | 3/8" X 1/2" ACT FOR CM MANUAL | 78.43 | /1 | 2025-02-10 | 0.17 | 0.375 |  | 153SP
TVSPMIU-021025-1 | 153660 | 622454052031 | 1CSS83PV | 3" VM DIAPH VLV BODY PVC FPM SP FOR EPDM/VIT. | 369.65 | /1 | 2025-02-10 | 2.82 | 6.217 | 7 | 153SP
TVSPMIU-021025-1 | 153661 | 622454052055 | 1CSS83QV | 4" VM DIAPH VLV BODY PVC FPM SP FOR EPDM/VIT. | 418.36 | /1 | 2025-02-10 | 3.82 | 8.422 | 4 | 153SP
TVSPMIU-021025-1 | 153669 | 622454052024 | 1CSS83PC | 3" VM DIAPH VLV BODY CPVCFPM SP FOR EPDM/VIT. | 700.36 | /1 | 2025-02-10 | 3.106 | 6.848 | 7 | 153SP
TVSPMIU-021025-1 | 153670 | 622454052048 | 1CSS83QC | 4" VM DIAPH VLV BODY CPVCFPM SP FOR EPDM/VIT. | 826.86 | /1 | 2025-02-10 | 4.208 | 9.277 | 4 | 153SP
TVSPMIU-021025-1 | 153678 | 622454051744 | 1CSS76PM | 90mm PP METRIC SPG BODY VM | 418.36 | /1 | 2025-02-10 | 1.9 | 4.189 | 7 | 153SP
TVSPMIU-021025-1 | 153679 | 622454051768 | 1CSS76QM | 110mm PP METRIC SPG BODY VM | 486.48 | /1 | 2025-02-10 | 2.572 | 5.67 | 4 | 153SP
TVSPMIU-021025-1 | 153687 | 622454051737 | 1CSS76PF | 90mm PVDF METRIC SPG BODYVM | 2247.07 | /1 | 2025-02-10 | 3.658 | 8.065 | 7 | 153SP
TVSPMIU-021025-1 | 153688 | 622454051751 | 1CSS76QF | 110MM PVDF/EPDM SGT BODY | 2542.03 | /1 | 2025-02-10 | 4.957 | 10.928 | 4 | 153SP
TVSPMIU-021025-1 | 153701 | 622454094376 | ZCSRRVHH0C | 1/2" BODY PVC EPDM/FKM TUCM | 50.93 | /1 | 2025-02-10 | 0.798 | 1.759 |  | 153SP
TVSPMIU-021025-1 | 153702 | 622454055377 | ZCSRRVHH2C | 1/2" BODY PVC PTFE TU CM | 67.46 | /1 | 2025-02-10 | 0.45 | 0.992 |  | 153SP
TVSPMIU-021025-1 | 153703 | 622454094383 | ZCSHHMEE0CM | 16MM BODY PP EPDM/FKM SOCCM | 28.96 | /1 | 2025-02-10 | 0.798 | 1.759 |  | 153SP
TVSPMIU-021025-1 | 153704 | 622454094390 | ZCSIIMFF0CM | 20MM BODY PP EPDM/FKM SP CM | 34.44 | /1 | 2025-02-10 | 0.5 | 1.102 |  | 153SP
TVSPMIU-021025-1 | 153705 | 622454094406 | ZCSHHMEE2CM | 16MM BODY PP PTFE SOC CM | 34.44 | /1 | 2025-02-10 | 0.5 | 1.102 |  | 153SP
TVSPMIU-021025-1 | 153706 | 622454094413 | ZCSIIMFF2CM | 20MM BODY PP PTFE SP CM | 50.93 | /1 | 2025-02-10 | 0.45 | 0.992 |  | 153SP
TVSPMIU-021025-1 | 153707 | 622454059672 | ZCSHHFEE0CM | 16MM BODY PVDF EPDM/FKM SOC CM | 83.99 | /1 | 2025-02-10 | 0.798 | 1.759 |  | 153SP
TVSPMIU-021025-1 | 153708 | 622454059689 | ZCSIIFFF0CM | 20MM BODY PVDF EPDM/FKM SP CM | 92.23 | /1 | 2025-02-10 | 0.798 | 1.759 |  | 153SP
TVSPMIU-021025-1 | 153709 | 622454059696 | ZCSHHFEE2CM | 16" BODY PVDF PTFE SOC CM | 101.83 | /1 | 2025-02-10 | 0.5 | 1.102 |  | 153SP
TVSPMIU-021025-1 | 153710 | 622454055360 | ZCSIIFFF2CM | 20MM PVDF/PTFE CM BODY SGT | 110.14 | /1 | 2025-02-10 | 0.45 | 0.992 |  | 153SP
TVSPMIU-021025-1 | 153711 | 622454094420 | ZCSIICFF0CM | ZCSIICFF0CM | 89.48 | /1 | 2025-02-10 | 2.5 | 5.512 | 1 | 153SP
TVSPMIU-021025-1 | 153712 | 622454094444 | ZCSIICFF2CM | ZCSIICFF2CM | 101.83 | /1 | 2025-02-10 | 0.015 | 0.033 | 1 | 153SP
TVSPMIU-021025-1 | 153713 | 622454052215 | 1GHR07HV | 1/2" VM/DK TU DIAPH VLV UNION NUT PVC | 2.09 | /1 | 2025-02-10 | 0.013 | 0.029 |  | 153SP
TVSPMIU-021025-1 | 153714 | 622454052253 | 1GHR07IV | 3/4" VM/DK TU DIAPH VLV UNION NUT PVC | 2.42 | /1 | 2025-02-10 | 0.022 | 0.049 | 1 | 153SP
TVSPMIU-021025-1 | 153715 | 622454052291 | 1GHR07JV | 1" VM/DK TU DIAPH VLV UNION NUT PVC | 2.81 | /1 | 2025-02-10 | 0.03 | 0.066 |  | 153SP
TVSPMIU-021025-1 | 153716 | 622454052376 | 1GHR07LV | 1 1/4" VM/DK TU DIAPH VLVUNION NUT PVC | 4.52 | /1 | 2025-02-10 | 0.05 | 0.11 |  | 153SP
TVSPMIU-021025-1 | 153717 | 622454052451 | 1GHR07MV | 1 1/2" VM/DK TU DIAPH VLVUNION NUT PVC | 4.52 | /1 | 2025-02-10 | 0.068 | 0.15 |  | 153SP
TVSPMIU-021025-1 | 153718 | 622454052499 | 1GHR07OV | 2" VM/DK TU DIAPH VLV UNION NUT PVC | 6.54 | /1 | 2025-02-10 | 0.095 | 0.209 | 80 | 153SP
TVSPMIU-021025-1 | 153720 | 622454052178 | 1GHR07HC | 1/2" VM/DK TU DIAPH VLV UNION NUT CPVC | 3.14 | /1 | 2025-02-10 | 0.015 | 0.033 |  | 153SP
TVSPMIU-021025-1 | 153721 | 622454052222 | 1GHR07IC | 3/4" VM/DK TU DIAPH VLV UNION NUT CPVC | 4.82 | /1 | 2025-02-10 | 0.024 | 0.053 |  | 153SP
TVSPMIU-021025-1 | 153722 | 622454052260 | 1GHR07JC | 1" VM/DK TU DIAPH VLV UNION NUT CPVC | 6.02 | /1 | 2025-02-10 | 0.033 | 0.073 |  | 153SP
TVSPMIU-021025-1 | 153723 | 622454052345 | 1GHR07LC | 1 1/4" VM/DK TU DIAPH VLVUNION NUT CPVC | 9.35 | /1 | 2025-02-10 | 0.055 | 0.121 |  | 153SP
TVSPMIU-021025-1 | 153724 | 622454052383 | 1GHR07MC | 1 1/2" VM/DK TU DIAPH VLVUNION NUT CPVC | 10.34 | /1 | 2025-02-10 | 0.075 | 0.165 |  | 153SP
TVSPMIU-021025-1 | 153725 | 622454052468 | 1GHR07OC | 2" VM/DK TU DIAPH VLV UNION NUT CPVC | 17.25 | /1 | 2025-02-10 | 0.105 | 0.231 | 20 | 153SP
TVSPMIU-021025-1 | 153733 | 622454052208 | 1GHR07HMLAT | 20MM UNION NUT PP CM | 4.84 | /1 | 2025-02-10 | 0.01 | 0.022 |  | 153SP
TVSPMIU-021025-1 | 153740 | 622454059702 | 3GHR020F | 20MM CM PVDF UNI NUT DIA VLV | 38.56 | /1 | 2025-02-10 | 0.017 | 0.037 |  | 153SP
TVSPMIU-021025-1 | 153741 | 622454053731 | 1QBA02FV | 1/2" VM/DK TU DIAPH VLV END CONNECTOR PVC SOC | 2.42 | /1 | 2025-02-10 | 0.016 | 0.035 |  | 153SP
TVSPMIU-021025-1 | 153742 | 622454053755 | 1QBA02GV | 3/4" VM/DK TU DIAPH VLV END CONNECTOR PVC SOC | 6.87 | /1 | 2025-02-10 | 0.024 | 0.053 |  | 153SP
TVSPMIU-021025-1 | 153743 | 622454053779 | 1QBA02HV | 1" VM/DK TU DIAPH VLV ENDCONNECTOR PVC SOC | 7.47 | /1 | 2025-02-10 | 0.033 | 0.073 |  | 153SP
TVSPMIU-021025-1 | 153744 | 622454053793 | 1QBA02IV | 1 1/4" VM/DK TU DIAPH VLVEND CONNECTOR PVC SOC | 8.44 | /1 | 2025-02-10 | 0.059 | 0.13 |  | 153SP
TVSPMIU-021025-1 | 153745 | 622454053816 | 1QBA02JV | 1 1/2" VM/DK TU DIAPH VLVEND CONNECTOR PVC SOC | 14.41 | /1 | 2025-02-10 | 0.079 | 0.174 |  | 153SP
TVSPMIU-021025-1 | 153746 | 622454053830 | 1QBA02LV | 2" VM/DK TU DIAPH VLV ENDCONNECTOR PVC SOC | 16.52 | /1 | 2025-02-10 | 0.132 | 0.291 |  | 153SP
TVSPMIU-021025-1 | 153748 | 622454059726 | 1QBN02FV | 1/2" VM/DK TU DIAPH VLV END CONNECTOR PVC THR | 4.84 | /1 | 2025-02-10 | 0.015 | 0.033 |  | 153SP
TVSPMIU-021025-1 | 153749 | 622454059733 | 1QBN02GV | 3/4" VM/DK TU DIAPH VLV END CONNECTOR PVC THR | 6.87 | /1 | 2025-02-10 | 0.02 | 0.044 |  | 153SP
TVSPMIU-021025-1 | 153750 | 622454059740 | 1QBN02HV | 1" VM/DK TU DIAPH VLV ENDCONNECTOR PVC THR | 7.47 | /1 | 2025-02-10 | 0.033 | 0.073 |  | 153SP
TVSPMIU-021025-1 | 153751 | 622454059757 | 1QBN02IV | 1 1/4" VM/DK TU DIAPH VLVEND CONNECTOR PVC THR | 8.44 | /1 | 2025-02-10 | 0.057 | 0.126 |  | 153SP
TVSPMIU-021025-1 | 153752 | 622454059764 | 1QBN02JV | 1 1/2" VM/DK TU DIAPH VLVEND CONNECTOR PVC THR | 14.41 | /1 | 2025-02-10 | 0.072 | 0.159 |  | 153SP
TVSPMIU-021025-1 | 153753 | 622454059771 | 1QBN02LV | 2" VM/DK TU DIAPH VLV ENDCONNECTOR PVC THR | 16.52 | /1 | 2025-02-10 | 0.12 | 0.265 |  | 153SP
TVSPMIU-021025-1 | 153755 | 622454053724 | 1QBA02FC | 1/2" VM/DK TU DIAPH VLV END CONNECTOR CPVC SOC | 7.58 | /1 | 2025-02-10 | 0.018 | 0.04 |  | 153SP
TVSPMIU-021025-1 | 153756 | 622454053748 | 1QBA02GC | 3/4" VM/DK TU DIAPH VLV END CONNECTOR CPVC SOC | 10.24 | /1 | 2025-02-10 | 0.026 | 0.057 |  | 153SP
TVSPMIU-021025-1 | 153757 | 622454053762 | 1QBA02HC | 1" VM/DK TU DIAPH VLV ENDCONNECTOR CPVC SOC | 19.28 | /1 | 2025-02-10 | 0.036 | 0.079 |  | 153SP
TVSPMIU-021025-1 | 153758 | 622454053786 | 1QBA02IC | 1 1/4" VM/DK TU DIAPH VLVEND CONNECTOR CPVC SOC | 28.23 | /1 | 2025-02-10 | 0.065 | 0.143 |  | 153SP
TVSPMIU-021025-1 | 153759 | 622454053809 | 1QBA02JC | 1 1/2" VM/DK TU DIAPH VLVEND CONNECTOR CPVC SOC | 30.33 | /1 | 2025-02-10 | 0.087 | 0.192 |  | 153SP
TVSPMIU-021025-1 | 153760 | 622454053823 | 1QBA02LC | 2" VM/DK TU DIAPH VLV ENDCONNECTOR CPVC SOC | 36.18 | /1 | 2025-02-10 | 0.146 | 0.322 |  | 153SP
TVSPMIU-021025-1 | 153767 | 622454059795 | 1QBC03FM | 20MM END CONNECTOR PP SOCCM | 2.09 | /1 | 2025-02-10 | 0.008 | 0.018 |  | 153SP
TVSPMIU-021025-1 | 153774 | 622454059801 | 1QBC03FF | 20MM END CONNECTOR PVDF SOC CM | 8.31 | /1 | 2025-02-10 | 0.015 | 0.033 |  | 153SP
TVSPMIU-021025-1 | 153775 | 622454054400 | 3OR4081B | 1/2" VM/DK TU DIAPH VLV O-RING SET EPDM | 2.81 | /1 | 2025-02-10 | 0.05 | 0.11 |  | 153SP
TVSPMIU-021025-1 | 153776 | 622454054424 | 3OR4112B | 3/4" VM/DK TU DIAPH VLV O-RING SET EPDM | 3.46 | /1 | 2025-02-10 | 0.07 | 0.154 |  | 153SP
TVSPMIU-021025-1 | 153777 | 622454054448 | 3OR4131B | 1" VM/DK TU DIAPH VLV O-RING SET EPDM | 4.19 | /1 | 2025-02-10 | 0.09 | 0.198 |  | 153SP
TVSPMIU-021025-1 | 153778 | 622454054462 | 3OR6162B | 1 1/4" VM/DK TU DIAPH VLVO-RING SET EPDM | 4.83 | /1 | 2025-02-10 | 0.11 | 0.243 |  | 153SP
TVSPMIU-021025-1 | 153779 | 622454054486 | 3OR6187B | 1 1/2" VM/DK TU DIAPH VLVO-RING SET EPDM | 5.56 | /1 | 2025-02-10 | 0.002 | 0.004 |  | 153SP
TVSPMIU-021025-1 | 153780 | 622454054509 | 3OR6237B | 2" VM/DK TU DIAPH VLV O-RING SET EPDM | 6.21 | /1 | 2025-02-10 | 0.15 | 0.331 |  | 153SP
TVSPMIU-021025-1 | 153781 | 622454054387 | 3OR2093B | 1/2" CM TU DIAPH VLV O-RING SET EPDM | 0.72 | /1 | 2025-02-10 | 0.002 | 0.004 |  | 153SP
TVSPMIU-021025-1 | 153782 | 622454054417 | 3OR4081D | 1/2" VM/DK TU DIAPH VLV O-RING SET FPM | 3.46 | /1 | 2025-02-10 | 0.002 | 0.004 |  | 153SP
TVSPMIU-021025-1 | 153783 | 622454054431 | 3OR4112D | 3/4" VM/DK TU DIAPH VLV O-RING SET FPM | 4.19 | /1 | 2025-02-10 | 0.07 | 0.154 |  | 153SP
TVSPMIU-021025-1 | 153784 | 622454054455 | 3OR4131D | 1" VM/DK TU DIAPH VLV O-RING SET FPM | 4.83 | /1 | 2025-02-10 | 0.09 | 0.198 |  | 153SP
TVSPMIU-021025-1 | 153785 | 622454054479 | 3OR6162D | 1 1/4" VM/DK TU DIAPH VLVO-RING SET FPM | 10.85 | /1 | 2025-02-10 | 0.11 | 0.243 |  | 153SP
TVSPMIU-021025-1 | 153786 | 622454054493 | 3OR6187D | 1 1/2" VM/DK TU DIAPH VLVO-RING SET FPM | 15.07 | /1 | 2025-02-10 | 0.13 | 0.287 |  | 153SP
TVSPMIU-021025-1 | 153787 | 622454054516 | 3OR6237D | 2" VM/DK TU DIAPH VLV O-RING SET FPM | 15.67 | /1 | 2025-02-10 | 0.15 | 0.331 |  | 153SP
TVSPMIU-021025-1 | 153788 | 622454054394 | 3OR2093D | 1/2" O-RING FKM CM | 2.81 | /1 | 2025-02-10 | 0.05 | 0.11 |  | 153SP
TVSPMIU-021025-1 | 153794 | 622454059818 | 2KT00199 | 3/8, 1/2" BOLT SET CM | 37.26 | /1 | 2025-02-10 | 0.001 | 0.002 |  | 153SP
TVSPMIU-021025-1 | 153795 | 622454059825 | HDSDMB003 | 1/2" DIAPHRAGM EPDM DV | 18.63 | /1 | 2025-02-10 | 0.001 | 0.002 |  | 153SP
TVSPMIU-021025-1 | 153796 | 622454059832 | HDSDMB004 | 3/4" DIAPHRAGM EPDM DV | 20 | /1 | 2025-02-10 | 0.001 | 0.002 |  | 153SP
TVSPMIU-021025-1 | 153797 | 622454059849 | HDSDMB005 | 1" DV DIAPH VLV DIAPHRAGMEPDM | 25.49 | /1 | 2025-02-10 | 0.001 | 0.002 |  | 153SP
TVSPMIU-021025-1 | 153798 | 622454059856 | HDSDMB006 | 1 1/4" DIAPHRAGM EPDM DV | 49.55 | /1 | 2025-02-10 | 0.001 | 0.002 |  | 153SP
TVSPMIU-021025-1 | 153799 | 622454059863 | HDSDMB007 | 1 1/2" DIAPHRAGM EPDM DV | 68.83 | /1 | 2025-02-10 | 0.001 | 0.002 |  | 153SP
TVSPMIU-021025-1 | 153800 | 622454059870 | HDSDMB008 | 2" DIAPHRAGM EPDM DV | 88.12 | /1 | 2025-02-10 | 0.001 | 0.002 |  | 153SP
TVSPMIU-021025-1 | 153801 | 622454059887 | HDSDMB010 | 3" DV DIAPH VLV DIAPHRAGMEPDM | 103.21 | /1 | 2025-02-10 | 0.282 | 0.622 |  | 153SP
TVSPMIU-021025-1 | 153802 | 622454059894 | HDSDMB011 | 4" DV DIAPH VLV DIAPHRAGMEPDM | 123.86 | /1 | 2025-02-10 | 0.436 | 0.961 |  | 153SP
TVSPMIU-021025-1 | 153803 | 622454059900 | HDSDMB013 | 6" DIAPHRAGM EPDM DV | 344.08 | /1 | 2025-02-10 | 0.001 | 0.002 |  | 153SP
TVSPMIU-021025-1 | 153804 | 622454059917 | HDS00A003 | 1/2" DIAPHRAGM PTFE DV | 68.83 | /1 | 2025-02-10 | 0.001 | 0.002 |  | 153SP
TVSPMIU-021025-1 | 153805 | 622454059924 | HDS00A004 | 3/4" DIAPHRAGM PTFE DV | 68.83 | /1 | 2025-02-10 | 0.001 | 0.002 |  | 153SP
TVSPMIU-021025-1 | 153806 | 622454059931 | HDS00A005 | 1" DIAPHRAGM PTFE DV | 89.48 | /1 | 2025-02-10 | 0.001 | 0.002 |  | 153SP
TVSPMIU-021025-1 | 153807 | 622454059948 | HDS00A006 | 1 1/4" DIAPHRAGM PTFE DV | 110.14 | /1 | 2025-02-10 | 0.001 | 0.002 |  | 153SP
TVSPMIU-021025-1 | 153808 | 622454059955 | HDS00A007 | 1 1/2" DIAPHRAGM PTFE DV | 137.66 | /1 | 2025-02-10 | 0.001 | 0.002 |  | 153SP
TVSPMIU-021025-1 | 153809 | 622454059962 | HDS00A008 | 2" DIAPHRAGM PTFE DV | 178.91 | /1 | 2025-02-10 | 0.001 | 0.002 |  | 153SP
TVSPMIU-021025-1 | 153810 | 622454059979 | HDS00A010 | 3" DIAPHRAGM PTFE DV | 220.21 | /1 | 2025-02-10 | 0.001 | 0.002 |  | 153SP
TVSPMIU-021025-1 | 153811 | 622454059986 | HDS00A011 | 4" DIAPHRAGM PTFE DV | 412.84 | /1 | 2025-02-10 | 0.001 | 0.002 |  | 153SP
TVSPMIU-021025-1 | 153812 | 622454059993 | HDS00A013 | 6" DIAPHRAGM PTFE DV | 756.86 | /1 | 2025-02-10 | 0.001 | 0.002 |  | 153SP
TVSPMIU-021025-1 | 153870 | 622454062801 | 1CSS84PF | 90MM PVDF/PTFE MET SGT VM | 2515.58 | /1 | 2025-02-10 | 3.658 | 8.065 |  | 153SP
TVSPMIU-021025-1 | 153871 | 622454062818 | 1CSS84PM | 90MM PP/PTFE MET SGT VM | 561.48 | /1 | 2025-02-10 | 1.9 | 4.189 |  | 153SP
TVSPMIU-021025-1 | 153872 | 622454062825 | 1CSS84QF | 110MM PVDF/PTFE MET SGT VM | 2840.31 | /1 | 2025-02-10 | 4.957 | 10.928 |  | 153SP
TVSPMIU-021025-1 | 153873 | 622454062832 | 1CSS84QM | 110MM PP/PTFE MET SGT VM | 648.17 | /1 | 2025-02-10 | 2.572 | 5.67 |  | 153SP
TVSPMIU-021025-1 | 153894 | 622454062986 | 1CSS86PC | 3" VM DIAPH VLV BODY CPVCSP FOR PTFE | 928.91 | /1 | 2025-02-10 | 3.106 | 6.848 |  | 153SP
TVSPMIU-021025-1 | 153895 | 622454062993 | 1CSS86PV | 3" VM DIAPH VLV BODY PVC SP FOR PTFE | 509.19 | /1 | 2025-02-10 | 2.82 | 6.217 | 7 | 153SP
TVSPMIU-021025-1 | 153896 | 622454063075 | 1CSS86QC | 4" VM DIAPH VLV BODY CPVCSP FOR PTFE | 1092.64 | /1 | 2025-02-10 | 4.208 | 9.277 |  | 153SP
TVSPMIU-021025-1 | 153897 | 622454063082 | 1CSS86QV | 4" VM DIAPH VLV BODY PVC SP FOR PTFE | 561.48 | /1 | 2025-02-10 | 3.82 | 8.422 |  | 153SP
TVSPMIU-021025-1 | 154069 | 622454332607 | 2MNVKDF0 | 1/2" VKD TU BV HANDLE | 15.76 | /1 | 2025-02-10 | 0.015 | 0.033 | 1 | 153SP
TVSPMIU-021025-1 | 154070 | 622454332614 | 2MNVKDG0 | 3/4" VKD HANDLE | 17.46 | /1 | 2025-02-10 | 0.02 | 0.044 | 1 | 153SP
TVSPMIU-021025-1 | 154071 | 622454332621 | 2MNVKDH0 | 1" VKD TU BV HANDLE | 22.66 | /1 | 2025-02-10 | 0.03 | 0.066 | 1 | 153SP
TVSPMIU-021025-1 | 154072 | 622454332645 | 2MNVKDI0 | 1-1/4" VKD HANDLE | 27.87 | /1 | 2025-02-10 | 0.04 | 0.088 | 1 | 153SP
TVSPMIU-021025-1 | 154073 | 622454332652 | 2MNVKDJ0 | 1 1/2" VKD TU BV HANDLE | 33.07 | /1 | 2025-02-10 | 0.04 | 0.088 | 1 | 153SP
TVSPMIU-021025-1 | 154074 | 622454332669 | 2MNVKDL0 | 2" VKD TU BV HANDLE | 33.54 | /1 | 2025-02-10 | 0.09 | 0.198 | 1 | 153SP
TVSPMIU-021025-1 | 154075 | 622454332676 | 2MNVKDN0IP | 2 1/2" VKD TU BV HANDLE | 78.32 | /1 | 2025-02-10 | 0.01 | 0.022 | 1 | 153SP
TVSPMIU-021025-1 | 154076 | 622454332690 | 2MNVKDP0IP | 3" VKD TU BV HANDLE | 107.89 | /1 | 2025-02-10 | 0.15 | 0.331 | 1 | 153SP
TVSPMIU-021025-1 | 154077 | 622454332720 | 2MNVKDQ0IP | 4" VKD TU BV HANDLE | 126.98 | /1 | 2025-02-10 | 0.34 | 0.75 | 1 | 153SP
TVSPMIU-021025-1 | 154084 | 622454332867 | 1ASC11FV | 1/2" VKD/TKD TU BV STEM PVC | 9.81 | /1 | 2025-02-10 | 0.005 | 0.011 | 1 | 153SP
TVSPMIU-021025-1 | 154085 | 622454332881 | 1ASC11GV | 3/4" VKD/TKD TU BV STEM PVC | 27.33 | /1 | 2025-02-10 | 0.006 | 0.013 | 1 | 153SP
TVSPMIU-021025-1 | 154086 | 622454332898 | 1ASC11HV | 1" VKD PVC STEM | 33.94 | /1 | 2025-02-10 | 0.03 | 0.066 | 1 | 153SP
TVSPMIU-021025-1 | 154087 | 622454332928 | 1ASC11IV | 1-1/4" VKD PVC STEM | 39.66 | /1 | 2025-02-10 | 0.04 | 0.088 | 1 | 153SP
TVSPMIU-021025-1 | 154088 | 622454332935 | 1ASC11JV | 1 1/2" VKD/TKD TU BV STEMPVC | 49.35 | /1 | 2025-02-10 | 0.05 | 0.11 | 1 | 153SP
TVSPMIU-021025-1 | 154089 | 622454332966 | 1ASC11LV | 2" VKD PVC STEM | 56.39 | /1 | 2025-02-10 | 0.06 | 0.132 | 1 | 153SP
TVSPMIU-021025-1 | 154090 | 622454333062 | 1ASC04NV | 2-1/2" VKD PVC STEM - UPPER | 106.44 | /1 | 2025-02-10 | 0.1 | 0.22 | 1 | 153SP
TVSPMIU-021025-1 | 154091 | 622454333109 | 1ASC02NV | 2-1/2" VKD PVC STEM - LOWER | 57.36 | /1 | 2025-02-10 | 0.1 | 0.22 | 1 | 153SP
TVSPMIU-021025-1 | 154092 | 622454333123 | 1ASC04PV | 3" VKD PVC STEM - UPPER | 142.39 | /1 | 2025-02-10 | 0.15 | 0.331 | 1 | 153SP
TVSPMIU-021025-1 | 154093 | 622454333161 | 1ASC02PV | 3" VKD PVC STEM - LOWER | 73.71 | /1 | 2025-02-10 | 0.15 | 0.331 | 1 | 153SP
TVSPMIU-021025-1 | 154094 | 622454333208 | 1ASC04QV | 4" VKD TU BV STEM PVC | 162.11 | /1 | 2025-02-10 | 0.2 | 0.441 | 1 | 153SP
TVSPMIU-021025-1 | 154095 | 622454333222 | 1ASC02QV | 4" VKD PVC STEM - LOWER | 90 | /1 | 2025-02-10 | 0.2 | 0.441 | 1 | 153SP
TVSPMIU-021025-1 | 154096 | 622454333253 | 1ASC11FC | 1/2" VKD CPVC STEM | 38.25 | /1 | 2025-02-10 | 0.005 | 0.011 | 1 | 153SP
TVSPMIU-021025-1 | 154097 | 622454333277 | 1ASC11GC | 3/4" VKD CPVC STEM | 56.39 | /1 | 2025-02-10 | 0.006 | 0.013 | 1 | 153SP
TVSPMIU-021025-1 | 154098 | 622454333307 | 1ASC11HC | 1" VKD CPVC STEM | 66.98 | /1 | 2025-02-10 | 0.03 | 0.066 | 1 | 153SP
TVSPMIU-021025-1 | 154099 | 622454332997 | 1ASC11IC | 1-1/4" VKD CPVC STEM | 82.8 | /1 | 2025-02-10 | 0.04 | 0.088 | 1 | 153SP
TVSPMIU-021025-1 | 154100 | 622454333017 | 1ASC11JC | 1-1/2" VKD CPVC STEM | 96.96 | /1 | 2025-02-10 | 0.05 | 0.11 | 1 | 153SP
TVSPMIU-021025-1 | 154101 | 622454333055 | 1ASC11LC | 2" VKD CPVC STEM | 107.46 | /1 | 2025-02-10 | 0.06 | 0.132 | 1 | 153SP
TVSPMIU-021025-1 | 154102 | 622454332706 | 1ASC04NC | 2 1/2" VKD CPVC Stem- UPPER | 132.49 | /1 | 2025-02-10 | 0.1 | 0.22 | 1 | 153SP
TVSPMIU-021025-1 | 154103 | 622454332737 | 1ASC02NC | 2 1/2" VKD CPVC Stem- LOWER | 103.22 | /1 | 2025-02-10 | 0.1 | 0.22 | 1 | 153SP
TVSPMIU-021025-1 | 154104 | 622454332751 | 1ASC04PC | 3" VKD CPVC Stem-UPPER | 158.52 | /1 | 2025-02-10 | 0.2 | 0.441 | 1 | 153SP
TVSPMIU-021025-1 | 154105 | 622454332775 | 1ASC02PC | 3" VKD CPVC Stem-LOWER | 103.22 | /1 | 2025-02-10 | 0.2 | 0.441 | 1 | 153SP
TVSPMIU-021025-1 | 154106 | 622454332812 | 1ASC04QC | 4" VKD CPVC Stem-UPPER | 171.65 | /1 | 2025-02-10 | 0.3 | 0.661 | 1 | 153SP
TVSPMIU-021025-1 | 154107 | 622454332850 | 1ASC02QC | 4" VKD CPVC Stem-LOWER | 134.92 | /1 | 2025-02-10 | 0.3 | 0.661 | 1 | 153SP
TVSPMIU-021025-1 | 154108 | 622454332911 | 1ASC11FM | 20mm VKD PP Stem | 28.38 | /1 | 2025-02-10 | 0.005 | 0.011 | 1 | 153SP
TVSPMIU-021025-1 | 154109 | 622454332959 | 1ASC11GM | 25mm VKD PP Stem | 38.25 | /1 | 2025-02-10 | 0.005 | 0.011 | 1 | 153SP
TVSPMIU-021025-1 | 154110 | 622454332973 | 1ASC11HM | 32mm VKD PP Stem | 47.54 | /1 | 2025-02-10 | 0.005 | 0.011 | 1 | 153SP
TVSPMIU-021025-1 | 154111 | 622454333000 | 1ASC11IM | 40mm VKD PP Stem | 61.44 | /1 | 2025-02-10 | 0.005 | 0.011 | 1 | 153SP
TVSPMIU-021025-1 | 154112 | 622454333024 | 1ASC11JM | 50mm VKD PP Stem | 71.91 | /1 | 2025-02-10 | 0.005 | 0.011 | 1 | 153SP
TVSPMIU-021025-1 | 154113 | 622454333031 | 1ASC11LM | 63MM VKD TU BV STEM PP | 79.75 | /1 | 2025-02-10 | 0.005 | 0.011 | 1 | 153SP
TVSPMIU-021025-1 | 154114 | 622454333079 | SETVKD020F | 1/2" VKD SEALING SET FPM | 30.33 | /1 | 2025-02-10 | 0.05 | 0.11 | 1 | 153SP
TVSPMIU-021025-1 | 154115 | 622454333093 | SETVKD025F | 3/4" VKD SEALING SET FPM | 35.82 | /1 | 2025-02-10 | 0.05 | 0.11 | 1 | 153SP
TVSPMIU-021025-1 | 154116 | 622454333116 | SETVKD032F | 1" VKD TU BV SEALING SET FPM | 44.06 | /1 | 2025-02-10 | 0.05 | 0.11 | 1 | 153SP
TVSPMIU-021025-1 | 154117 | 622454333147 | SETVKD040F | 1 1/4" VKD TU BV SEALING SET FPM | 52.29 | /1 | 2025-02-10 | 0.03 | 0.066 | 1 | 153SP
TVSPMIU-021025-1 | 154118 | 622454333154 | SETVKD050F | 1 1/2" VKD TU BV SEALING SET FPM | 68.83 | /1 | 2025-02-10 | 0.06 | 0.132 | 1 | 153SP
TVSPMIU-021025-1 | 154119 | 622454333178 | SETVKD063F | 2" VKD TU BV SEALING SET FPM | 117.01 | /1 | 2025-02-10 | 0.5 | 1.102 | 1 | 153SP
TVSPMIU-021025-1 | 154120 | 622454333192 | SETVKD075F | 2 1/2" VKD Viton Sealing Set | 227.07 | /1 | 2025-02-10 | 0.15 | 0.331 | 1 | 153SP
TVSPMIU-021025-1 | 154121 | 622454333215 | SETVKD090F | 3" VKD TU BV SEALING SET VIT. | 302.77 | /1 | 2025-02-10 | 0.17 | 0.375 | 1 | 153SP
TVSPMIU-021025-1 | 154122 | 622454333239 | SETVKD110F | 4" VKD Viton Sealing Set | 378.46 | /1 | 2025-02-10 | 0.29 | 0.639 | 1 | 153SP
TVSPMIU-021025-1 | 154123 | 622454333260 | SETVKD020E | 1/2" VKD TU BV SEALING SET EPDM | 17.91 | /1 | 2025-02-10 | 0.02 | 0.044 | 1 | 153SP
TVSPMIU-021025-1 | 154124 | 622454333284 | SETVKD025E | 3/4" VKD TU BV SEALING SET EPDM | 20.65 | /1 | 2025-02-10 | 0.02 | 0.044 | 1 | 153SP
TVSPMIU-021025-1 | 154125 | 622454333291 | SETVKD032E | 1" VKD TU BV SEALING SET EPDM | 24.77 | /1 | 2025-02-10 | 0.03 | 0.066 | 1 | 153SP
TVSPMIU-021025-1 | 154126 | 622454333314 | SETVKD040E | 1 1/4" VKD TU BV SEALING SET EPDM | 30.33 | /1 | 2025-02-10 | 0.03 | 0.066 | 1 | 153SP
TVSPMIU-021025-1 | 154127 | 622454333338 | SETVKD050E | 1 1/2" VKD TU BV SEALING SET EPDM | 38.56 | /1 | 2025-02-10 | 0.06 | 0.132 | 1 | 153SP
TVSPMIU-021025-1 | 154128 | 622454333345 | SETVKD063E | 2" VKD TU BV SEALING SET EPDM | 48.18 | /1 | 2025-02-10 | 0.15 | 0.331 | 1 | 153SP
TVSPMIU-021025-1 | 154129 | 622454333369 | SETVKD075E | 2 1/2" VKD EPDM Sealing Set | 96.35 | /1 | 2025-02-10 | 0.15 | 0.331 | 1 | 153SP
TVSPMIU-021025-1 | 154130 | 622454333376 | SETVKD090E | 3" VKD TU BV SEALING SET EPDM | 137.66 | /1 | 2025-02-10 | 0.17 | 0.375 | 1 | 153SP
TVSPMIU-021025-1 | 154131 | 622454333383 | SETVKD110E | 4" VKD TU BV SEALING SET EPDM | 206.42 | /1 | 2025-02-10 | 0.29 | 0.639 | 1 | 153SP
TVSPMIU-021025-1 | 154132 | 622454333406 | 1GHR20FV | 1/2" VKD/TKD/RV/VR UNION NUT PVC | 9.67 | /1 | 2025-02-10 | 0.05 | 0.11 | 1 | 153SP
TVSPMIU-021025-1 | 154133 | 622454333413 | 1GHR20GV | 3/4" VKD/TKD/RV/VA/VR UNION NUT PVC | 11.04 | /1 | 2025-02-10 | 0.031 | 0.068 | 1 | 153SP
TVSPMIU-021025-1 | 154134 | 622454333420 | 1GHR20HV | 1" VKD/TKD/RV/VR UNION NUT PVC | 12.42 | /1 | 2025-02-10 | 0.06 | 0.132 | 1 | 153SP
TVSPMIU-021025-1 | 154135 | 622454333437 | 1GHR20IV | 1 1/4" VKD/TKD/RV/VA/VR UNION NUT PVC | 19.28 | /1 | 2025-02-10 | 0.06 | 0.132 | 1 | 153SP
TVSPMIU-021025-1 | 154136 | 622454333451 | 1GHR20JV | 1 1/2" VKD/TKD/RV/VR UNION NUT PVC | 22.02 | /1 | 2025-02-10 | 0.06 | 0.132 | 1 | 153SP
TVSPMIU-021025-1 | 154137 | 622454333468 | 1GHR20LV | 2" VKD/TKD/RV/VA/VR UNIONNUT PVC | 33.07 | /1 | 2025-02-10 | 0.07 | 0.154 | 1 | 153SP
TVSPMIU-021025-1 | 154138 | 622454333475 | 1GHR20NV | 2 1/2" VKD PVC Union Nut | 63.34 | /1 | 2025-02-10 | 0.07 | 0.154 | 1 | 153SP
TVSPMIU-021025-1 | 154139 | 622454332638 | 1GHR20PV | 3" VKD UNION NUT PVC | 71.58 | /1 | 2025-02-10 | 0.08 | 0.176 | 1 | 153SP
TVSPMIU-021025-1 | 154140 | 622454332683 | 1GHR20QV | 4" VKD UNION NUT PVC | 110.14 | /1 | 2025-02-10 | 0.095 | 0.209 | 1 | 153SP
TVSPMIU-021025-1 | 154141 | 622454332713 | 1GHR20FC | 1/2" VKD/TKD/RV UNION NUTCPVC | 13.79 | /1 | 2025-02-10 | 0.5 | 1.102 | 1 | 153SP
TVSPMIU-021025-1 | 154142 | 622454332768 | 1GHR20GC | 3/4" VKD CPVC UNION NUT | 16.54 | /1 | 2025-02-10 | 0.5 | 1.102 | 1 | 153SP
TVSPMIU-021025-1 | 154143 | 622454332836 | 1GHR20HC | 1" VKD/TKD/RV UNION NUT CPVC | 22.02 | /1 | 2025-02-10 | 0.5 | 1.102 | 1 | 153SP
TVSPMIU-021025-1 | 154144 | 622454332874 | 1GHR20IC | 1-1/4" VKD CPVC UNION NUT | 27.58 | /1 | 2025-02-10 | 0.6 | 1.323 | 1 | 153SP
TVSPMIU-021025-1 | 154145 | 622454332904 | 1GHR20JC | 1 1/2" VKD/TKD/RV UNION NUT CPVC | 34.44 | /1 | 2025-02-10 | 0.6 | 1.323 | 1 | 153SP
TVSPMIU-021025-1 | 154146 | 622454332942 | 1GHR20LC | 2" VKD CPVC UNION NUT | 45.43 | /1 | 2025-02-10 | 0.7 | 1.543 | 1 | 153SP
TVSPMIU-021025-1 | 154147 | 622454332980 | 1GHR20NC | 2-1/2" VKD CPVC UNION NUT | 78.43 | /1 | 2025-02-10 | 8.46 | 18.651 | 1 | 153SP
TVSPMIU-021025-1 | 154148 | 622454333048 | 1GHR20PC | 3" VKD UNION NUT CPVC | 93.6 | /1 | 2025-02-10 | 0.75 | 1.653 | 1 | 153SP
TVSPMIU-021025-1 | 154149 | 622454333086 | 1GHR20QC | 4" VKD CPVC UNION NUT | 137.66 | /1 | 2025-02-10 | 0.8 | 1.764 | 1 | 153SP
TVSPMIU-021025-1 | 154150 | 622454333130 | 1GHR20FM | 20MM VKD TU BV UNION NUT PP | 11.04 | /1 | 2025-02-10 | 0.5 | 1.102 | 1 | 153SP
TVSPMIU-021025-1 | 154151 | 622454333185 | 1GHR20GM | 25MM VKD TU BV UNION NUT PP | 12.42 | /1 | 2025-02-10 | 0.5 | 1.102 | 1 | 153SP
TVSPMIU-021025-1 | 154152 | 622454333246 | 1GHR20HM | 32mm VKD PP UNION NUT | 16.54 | /1 | 2025-02-10 | 0.5 | 1.102 | 1 | 153SP
TVSPMIU-021025-1 | 154153 | 622454333321 | 1GHR20IM | 40mm VKD PP UNION NUT | 20.65 | /1 | 2025-02-10 | 0.6 | 1.323 | 1 | 153SP
TVSPMIU-021025-1 | 154154 | 622454333352 | 1GHR20JM | 50MM VKD TU BV UNION NUT PP | 27.58 | /1 | 2025-02-10 | 0.6 | 1.323 | 1 | 153SP
TVSPMIU-021025-1 | 154155 | 622454333390 | 1GHR20LM | 63mm VKD PP UNION NUT | 34.44 | /1 | 2025-02-10 | 0.7 | 1.543 | 1 | 153SP
TVSPMIU-021025-1 | 154157 | 622454334571 | DISCM050 | 1-1/2" FK-FE DISC - PP | 137.66 | /1 | 2025-02-10 | 0.36 | 0.794 |  | 153SP
TVSPMIU-021025-1 | 154158 | 622454334588 | DISCM063 | 2" FK-FE DISC - PP | 137.66 | /1 | 2025-02-10 | 0.4 | 0.882 |  | 153SP
TVSPMIU-021025-1 | 154159 | 622454334595 | DISCC050 | 1-1/2" FK-FE DISC - CPVC | 137.66 | /1 | 2025-02-10 | 0.36 | 0.794 |  | 153SP
TVSPMIU-021025-1 | 154160 | 622454334601 | DISCC063 | 2" FK/FE DISC CPVC | 137.66 | /1 | 2025-02-10 | 0.4 | 0.882 |  | 153SP
TVSPMIU-021025-1 | 154161 | 622454334618 | DISCF050 | 1-1/2" FK-FE DISC - PVDF | 275.25 | /1 | 2025-02-10 | 0.36 | 0.794 |  | 153SP
TVSPMIU-021025-1 | 154162 | 622454334625 | DISCF063 | 2" FK-FE DISC - PVDF | 275.25 | /1 | 2025-02-10 | 0.4 | 0.882 |  | 153SP
TVSPMIU-021025-1 | 154163 | 622454334632 | SETFK063E | 1 1/2, 2" FK/FE BFLY VLV SEALING SET EPDM | 17.25 | /1 | 2025-02-10 | 0.5 | 1.102 |  | 153SP
TVSPMIU-021025-1 | 154164 | 622454334649 | SETFK063F | 1 1/2, 2" FK/FE BFLY VLV SEALING SET FPM | 44.06 | /1 | 2025-02-10 | 0.5 | 1.102 |  | 153SP
TVSPMIU-021025-1 | 154165 | 622454334656 | 4ST8139X | 1-1/2" FK SHAFT S.S. | 55.09 | /1 | 2025-02-10 | 0.75 | 1.653 |  | 153SP
TVSPMIU-021025-1 | 154166 | 622454334663 | 4ST8146X | 2" FK SHAFT S.S. | 55.09 | /1 | 2025-02-10 | 0.8 | 1.764 |  | 153SP
TVSPMIU-021025-1 | 154167 | 622454334670 | LIN050E | 1-1/2" FK-FE LINER - EPDM | 52.29 | /1 | 2025-02-10 | 0.77 | 1.698 |  | 153SP
TVSPMIU-021025-1 | 154168 | 622454334687 | LIN063E | 2" FK-FE LINER - EPDM | 52.29 | /1 | 2025-02-10 | 0.8 | 1.764 |  | 153SP
TVSPMIU-021025-1 | 154169 | 622454334694 | LIN050F | 1-1/2" FK-FE LINER - VITON | 302.77 | /1 | 2025-02-10 | 0.77 | 1.698 |  | 153SP
TVSPMIU-021025-1 | 154170 | 622454334700 | LIN063F | 2" FK-FE LINER - VITON | 304.51 | /1 | 2025-02-10 | 0.8 | 1.764 |  | 153SP
TVSPMIU-021025-1 | 154171 | 622454334717 | SMNFE050 | 1 1/2, 2, 2 1/2" FE BFLY VLV HANDLE | 137.66 | /1 | 2025-02-10 | 0.2 | 0.441 |  | 153SP
TVSPMIU-021025-1 | 154172 | 622454334724 | HSFKDOS11 | 1 1/2, 2" FK BFLY VLV HANDLE | 126.61 | /1 | 2025-02-10 | 0.2 | 0.441 |  | 153SP
TVSPMIU-021025-1 | 154185 | 622454372702 | SVR000EF | 1/2" VR TU Y-STRN O-RING SET EPDM | 9.67 | /1 | 2025-02-10 | 0.05 | 0.11 |  | 153SP
TVSPMIU-021025-1 | 154186 | 622454372719 | SVR000GG | 3/4" VR TU Y-STRN O-RING SET EPDM | 11.04 | /1 | 2025-02-10 | 0.07 | 0.154 |  | 153SP
TVSPMIU-021025-1 | 154187 | 622454372726 | SVR000HH | 1" VR TU Y-STRN O-RING SET EPDM | 16.54 | /1 | 2025-02-10 | 0.09 | 0.198 |  | 153SP
TVSPMIU-021025-1 | 154188 | 622454372733 | SVR000II | 1 1/4" VR TU Y-STRN O-RING SET EPDM | 24.77 | /1 | 2025-02-10 | 0.11 | 0.243 |  | 153SP
TVSPMIU-021025-1 | 154189 | 622454372740 | SVR000JJ | 1 1/2" VR TU Y-STRN O-RING SET EPDM | 33.07 | /1 | 2025-02-10 | 0.13 | 0.287 |  | 153SP
TVSPMIU-021025-1 | 154190 | 622454372832 | SVR000LL | 2" VR TU Y-STRN O-RING SET EPDM | 42.67 | /1 | 2025-02-10 | 0.2 | 0.441 |  | 153SP
TVSPMIU-021025-1 | 154191 | 622454372849 | SVR000PP | 3" VR Y-STRN O-RING SET EPDM | 48.18 | /1 | 2025-02-10 | 0.2 | 0.441 |  | 153SP
TVSPMIU-021025-1 | 154192 | 622454372856 | SVR000QQ | 4" VR TU Y-STRN O-RING SET EPDM | 55.09 | /1 | 2025-02-10 | 0.25 | 0.551 |  | 153SP
TVSPMIU-021025-1 | 154193 | 622454372757 | SVR100EF | 1/2" VR TU Y-STRN O-RING SET FPM | 17.91 | /1 | 2025-02-10 | 0.05 | 0.11 |  | 153SP
TVSPMIU-021025-1 | 154194 | 622454372764 | SVR100GG | 3/4" VR TU Y-STRN O-RING SET FPM | 23.4 | /1 | 2025-02-10 | 0.07 | 0.154 |  | 153SP
TVSPMIU-021025-1 | 154195 | 622454372771 | SVR100HH | 1" VR TU Y-STRN O-RING SET FPM | 35.82 | /1 | 2025-02-10 | 0.09 | 0.198 |  | 153SP
TVSPMIU-021025-1 | 154196 | 622454372788 | SVR100II | 1 1/4" VR TU Y-STRN O-RING SET FPM | 61.97 | /1 | 2025-02-10 | 0.11 | 0.243 |  | 153SP
TVSPMIU-021025-1 | 154197 | 622454372795 | SVR100JJ | 1 1/2" VR TU Y-STRN O-RING SET FPM | 89.48 | /1 | 2025-02-10 | 0.13 | 0.287 |  | 153SP
TVSPMIU-021025-1 | 154198 | 622454372801 | SVR100LL | 2" VR TU Y-STRN O-RING SET FPM | 123.87 | /1 | 2025-02-10 | 0.2 | 0.441 |  | 153SP
TVSPMIU-021025-1 | 154199 | 622454372818 | SVR100PP | 3" VR Y-STRN O-RING SET FPM | 137.66 | /1 | 2025-02-10 | 0.2 | 0.441 |  | 153SP
TVSPMIU-021025-1 | 154200 | 622454372825 | SVR100QQ | 4" VR Y-STRN O-RING SET FPM | 151.38 | /1 | 2025-02-10 | 0.25 | 0.551 |  | 153SP
TVSPMIU-021025-1 | 154201 | 622454373570 | SVE060EF | 1/2" VE/VEE TU BV SEALINGSET EPDM | 8.87 | /1 | 2025-02-10 | 0.05 | 0.11 |  | 153SP
TVSPMIU-021025-1 | 154202 | 622454373587 | SVE060GG | 3/4" O-RING SET EPDM VEE | 11.29 | /1 | 2025-02-10 | 0.07 | 0.154 |  | 153SP
TVSPMIU-021025-1 | 154203 | 622454373594 | SVE060HH | 1" O-RING SET EPDM VEE | 16.08 | /1 | 2025-02-10 | 0.09 | 0.198 |  | 153SP
TVSPMIU-021025-1 | 154204 | 622454373600 | SVE060II | 1 1/4" O-RING SET EPDM VEE | 24.53 | /1 | 2025-02-10 | 0.11 | 0.243 |  | 153SP
TVSPMIU-021025-1 | 154205 | 622454373617 | SVE060JJ | 1 1/2" VE/VEE TU BV SEALING SET EPDM | 28.69 | /1 | 2025-02-10 | 0.13 | 0.287 |  | 153SP
TVSPMIU-021025-1 | 154206 | 622454373624 | SVE060LL | 2" VE/VEE TU BV SEALING SET EPDM | 42.29 | /1 | 2025-02-10 | 0.15 | 0.331 |  | 153SP
TVSPMIU-021025-1 | 154225 | 622454373815 | SMNFE010NL | 3, 4" FE BFLY VLV HANDLE 12 POS. | 96.35 | /1 | 2025-02-10 | 0.35 | 0.772 |  | 153SP
TVSPMIU-021025-1 | 154226 | 622454373822 | SMNFE020NL | 5" FE BFLY VLV HANDLE 12 POS. | 103.22 | /1 | 2025-02-10 | 0.5 | 1.102 |  | 153SP
TVSPMIU-021025-1 | 154227 | 622454373839 | SMNFE030NL | 6" FE BFLY VLV HANDLE 12 POS. | 110.14 | /1 | 2025-02-10 | 0.55 | 1.213 |  | 153SP
TVSPMIU-021025-1 | 154228 | 622454373846 | 4ST8139NZN | 1 1/2" SHAFT ZINC PLATED STEEL | 145.93 | /1 | 2025-02-10 | 0.75 | 1.653 |  | 153SP
TVSPMIU-021025-1 | 154229 | 622454373853 | 4ST8146NZN | 2" SHAFT ZINC PLATED STEEL | 145.93 | /1 | 2025-02-10 | 0.8 | 1.764 |  | 153SP
TVSPMIU-021025-1 | 154230 | 622454373860 | 4ST6692Z | 3" SHAFT ZINC PLATED STEEL | 282.18 | /1 | 2025-02-10 | 0.85 | 1.874 |  | 153SP
TVSPMIU-021025-1 | 154231 | 622454373877 | 2PSDN01V | 1/2" PISTON PVC EPDM VR | 42.61 | /1 | 2025-02-10 | 0.13 | 0.287 |  | 153SP
TVSPMIU-021025-1 | 154232 | 622454373884 | 2PSDN20V | 3/4" PISTON PVC EPDM VR | 51.16 | /1 | 2025-02-10 | 0.13 | 0.287 |  | 153SP
TVSPMIU-021025-1 | 154233 | 622454373891 | 2PSDN25V | 1" PISTON PVC EPDM VR | 56.2 | /1 | 2025-02-10 | 0.18 | 0.397 |  | 153SP
TVSPMIU-021025-1 | 154234 | 622454373907 | 2PSDN32V | 1 1/4" PISTON PVC EPDM VR | 66.52 | /1 | 2025-02-10 | 0.18 | 0.397 |  | 153SP
TVSPMIU-021025-1 | 154235 | 622454373914 | 2PSDN40V | 1 1/2" VR TU Y-STRN PISTON PVC EPDM | 81.82 | /1 | 2025-02-10 | 0.2 | 0.441 |  | 153SP
TVSPMIU-021025-1 | 154236 | 622454373921 | 2PSDN50V | 2" VR TU Y-STRN PISTON PVC EPDM | 110.77 | /1 | 2025-02-10 | 0.2 | 0.441 |  | 153SP
TVSPMIU-021025-1 | 154237 | 622454373938 | 2PSDN90V | 3" PISTON PVC EPDM VR | 272.45 | /1 | 2025-02-10 | 0.25 | 0.551 |  | 153SP
TVSPMIU-021025-1 | 154238 | 622454373945 | 2PSDN110V | 4" VR TU Y-STRN PISTON PVC EPDM | 374.52 | /1 | 2025-02-10 | 0.25 | 0.551 |  | 153SP
TVSPMIU-021025-1 | 154239 | 622454373952 | 1CPC041V | 1/2" VR TU Y-STRN BONNET & SCREEN SUPPORT PVC | 46.02 | /1 | 2025-02-10 | 0.04 | 0.088 |  | 153SP
TVSPMIU-021025-1 | 154240 | 622454373969 | 1CPC04GV | 3/4" BONNET & SCREEN SUPPORT PVC VR | 49.44 | /1 | 2025-02-10 | 0.04 | 0.088 |  | 153SP
TVSPMIU-021025-1 | 154241 | 622454373976 | 1CPC04HV | 1" BONNET & SCREEN SUPPORT PVC VR | 56.2 | /1 | 2025-02-10 | 0.04 | 0.088 |  | 153SP
TVSPMIU-021025-1 | 154242 | 622454373983 | 1CPC04IV | 1 1/4" BONNET & SCREEN SUPPORT PVC VR | 71.57 | /1 | 2025-02-10 | 0.04 | 0.088 |  | 153SP
TVSPMIU-021025-1 | 154243 | 622454373990 | 1CPC04JV | 1 1/2" VR TU Y-STRN BONNET & SCREEN SUPPORT PVC | 91.98 | /1 | 2025-02-10 | 0.04 | 0.088 |  | 153SP
TVSPMIU-021025-1 | 154244 | 622454374003 | 1CPC04LV | 2" BONNET & SCREEN SUPPORT PVC VR | 138.01 | /1 | 2025-02-10 | 0.05 | 0.11 |  | 153SP
TVSPMIU-021025-1 | 154245 | 622454374010 | 1CPC04PV | 3" BONNET & SCREEN SUPPORT PVC VR | 391.59 | /1 | 2025-02-10 | 0.05 | 0.11 |  | 153SP
TVSPMIU-021025-1 | 154246 | 622454374027 | 1CPC04QV | 4" VR TU Y-STRN BONNET & SCREEN SUPPORT PVC | 561.82 | /1 | 2025-02-10 | 0.05 | 0.11 |  | 153SP
TVSPMIU-021025-1 | 154247 | 622454374034 | 2PADN20V | 3/4" VA ARV PISTON PVC EPDM | 34.44 | /1 | 2025-02-10 | 0.13 | 0.287 |  | 153SP
TVSPMIU-021025-1 | 154248 | 622454374041 | 2PADN32V | 1 1/4" PISTON PVC EPDM VA | 53.73 | /1 | 2025-02-10 | 0.18 | 0.397 |  | 153SP
TVSPMIU-021025-1 | 154249 | 622454374058 | 2PADN50V | 2" PISTON PVC EPDM VA | 89.48 | /1 | 2025-02-10 | 0.2 | 0.441 |  | 153SP
TVSPMIU-021025-1 | 154250 | 622454374065 | 1MNC43GV | 3/4" VA ARV END CONNECTORPVC SOC | 15.17 | /1 | 2025-02-10 | 0.015 | 0.033 |  | 153SP
TVSPMIU-021025-1 | 154251 | 622454374072 | 1MNC43IV | 1 1/4" END CONNECTOR PVC SOC IPS VA | 20.65 | /1 | 2025-02-10 | 0.04 | 0.088 |  | 153SP
TVSPMIU-021025-1 | 154252 | 622454374089 | 1MNC43LV | 2" END CONNECTOR PVC SOC IPS VA | 31.71 | /1 | 2025-02-10 | 0.01 | 0.022 |  | 153SP
TVSPMIU-021025-1 | 154253 | 622454374096 | 1MNC27GV | 3/4" VA ARV END CONNECTORPVC THR | 19.28 | /1 | 2025-02-10 | 0.015 | 0.033 |  | 153SP
TVSPMIU-021025-1 | 154254 | 622454374102 | 1MNC27IV | 1 1/4" END CONNECTOR PVC NPT VA | 26.14 | /1 | 2025-02-10 | 0.04 | 0.088 |  | 153SP
TVSPMIU-021025-1 | 154255 | 622454374119 | 1MNC27LV | 2" END CONNECTOR PVC NPT VA | 38.56 | /1 | 2025-02-10 | 0.07 | 0.154 |  | 153SP
TVSPMIU-021025-1 | 154256 | 622454374126 | SZA020GG | 3/4" VA ARV SEALING SET EPDM | 4.84 | /1 | 2025-02-10 | 0.07 | 0.154 |  | 153SP
TVSPMIU-021025-1 | 154257 | 622454374133 | SZA020II | 1 1/4" SEALING SET EPDM VA | 9.67 | /1 | 2025-02-10 | 0.11 | 0.243 |  | 153SP
TVSPMIU-021025-1 | 154258 | 622454374140 | SZA020LL | 2" VA ARV SEALING SET EPDM | 23.4 | /1 | 2025-02-10 | 0.15 | 0.331 |  | 153SP
TVSPMIU-021025-1 | 154272 | 622454374287 | 1ANL01QV | 4" RV TU Y-STRN SPLIT RING PVC | 68.23 | /1 | 2025-02-10 | 0.001 | 0.002 |  | 153SP
TVSPMIU-021025-1 | 153845 | 622454060777 | OVA204 | 3/4" VA ARV O-RING SET FPM | 24.15 | /1 | 2025-02-10 | 0.001 | 0.002 |  | 053EK
TVSPMIU-021025-1 | 153846 | 622454060784 | OVA206 | 1 1/4" VA ARV O-RING SET FPM | 40.2 | /1 | 2025-02-10 | 0.001 | 0.002 |  | 053EK
TVSPMIU-021025-1 | 153847 | 622454060791 | OVA208 | 2" VA ARV O-RING SET FPM | 71.35 | /1 | 2025-02-10 | 0.001 | 0.002 |  | 053EK
TVSPMIU-021025-1 | 154279 | 622454374690 | 1SFR13FV | 1/2" TKD 3 WAY TU BV BALLPVC T-PORT | 55.09 | /1 | 2025-02-10 | 0.03 | 0.066 |  | 153SP
TVSPMIU-021025-1 | 154280 | 622454374706 | 1SFR13GV | 3/4" TKD 3 WAY TU BV BALLPVC T-PORT | 61.97 | /1 | 2025-02-10 | 0.03 | 0.066 |  | 153SP
TVSPMIU-021025-1 | 154281 | 622454374713 | 1SFR13HV | 1" TKD 3 WAY TU BV BALL PVC T-PORT | 68.83 | /1 | 2025-02-10 | 0.04 | 0.088 |  | 153SP
TVSPMIU-021025-1 | 154282 | 622454374737 | 1SFR13IV | 1 1/4" TKD 3 WAY TU BV BALL PVC T-PORT | 75.69 | /1 | 2025-02-10 | 0.09 | 0.198 |  | 153SP
TVSPMIU-021025-1 | 154283 | 622454374744 | 1SFR13JV | 1 1/2" TKD 3 WAY TU BV BALL PVC T-PORT | 82.62 | /1 | 2025-02-10 | 0.12 | 0.265 |  | 153SP
TVSPMIU-021025-1 | 154284 | 622454374751 | 1SFR13LV | 2" TKD 3 WAY TU BV BALL PVC T-PORT | 89.48 | /1 | 2025-02-10 | 0.23 | 0.507 |  | 153SP
TVSPMIU-021025-1 | 154285 | 622454374768 | 1SFR14FV | 1/2" TKD 3 WAY TU BV BALLPVC L-PORT | 55.09 | /1 | 2025-02-10 | 0.03 | 0.066 |  | 153SP
TVSPMIU-021025-1 | 154286 | 622454374775 | 1SFR14GV | 3/4" TKD 3 WAY TU BV BALLPVC L-PORT | 61.97 | /1 | 2025-02-10 | 0.03 | 0.066 |  | 153SP
TVSPMIU-021025-1 | 154287 | 622454374782 | 1SFR14HV | 1" TKD 3 WAY TU BV BALL PVC L-PORT | 68.83 | /1 | 2025-02-10 | 0.04 | 0.088 |  | 153SP
TVSPMIU-021025-1 | 154288 | 622454374799 | 1SFR14IV | 1 1/4" TKD 3 WAY TU BV BALL PVC L-PORT | 75.69 | /1 | 2025-02-10 | 0.09 | 0.198 |  | 153SP
TVSPMIU-021025-1 | 154289 | 622454374829 | 1SFR14JV | 1 1/2" TKD 3 WAY TU BV BALL PVC L-PORT | 82.62 | /1 | 2025-02-10 | 0.12 | 0.265 |  | 153SP
TVSPMIU-021025-1 | 154290 | 622454374836 | 1SFR14LV | 2" TKD 3 WAY TU BV BALL PVC L-PORT | 89.48 | /1 | 2025-02-10 | 0.23 | 0.507 |  | 153SP
TVSPMIU-021025-1 | 154291 | 622454374843 |  | 1/2" TKD 3 WAY TU BV HANDLE | 24.84 | /1 | 2025-02-10 | 0.5 | 1.102 |  | 153SP
TVSPMIU-021025-1 | 154292 | 622454374850 | 2MNTKDGO | 3/4" TKD 3 WAY TU BV HANDLE | 27.33 | /1 | 2025-02-10 | 0.5 | 1.102 |  | 153SP
TVSPMIU-021025-1 | 154293 | 622454374867 | 2MNTKDHO | 1" TKD 3 WAY TU BV HANDLE | 29.8 | /1 | 2025-02-10 | 0.5 | 1.102 |  | 153SP
TVSPMIU-021025-1 | 154294 | 622454374874 |  | 1 1/4" TKD 3 WAY TU BV HANDLE | 31.05 | /1 | 2025-02-10 | 0.6 | 1.323 |  | 153SP
TVSPMIU-021025-1 | 154295 | 622454374881 |  | 1 1/2" TKD 3 WAY TU BV HANDLE | 32.29 | /1 | 2025-02-10 | 0.6 | 1.323 |  | 153SP
TVSPMIU-021025-1 | 154296 | 622454374898 | 2MNTKDFO | 2" TKD 3 WAY TU BV HANDLE | 40.98 | /1 | 2025-02-10 | 0.8 | 1.764 |  | 153SP
TVSPMIU-021025-1 | 154297 | 622454374904 | STK020EF | 1/2" TKD 3 WAY TU BV SEALING SET EPDM | 33.07 | /1 | 2025-02-10 | 0.1 | 0.22 |  | 153SP
TVSPMIU-021025-1 | 154298 | 622454374911 | STK020GG | 3/4" TKD 3 WAY TU BV SEALING SET EPDM | 37.19 | /1 | 2025-02-10 | 0.1 | 0.22 |  | 153SP
TVSPMIU-021025-1 | 154299 | 622454374928 | STK020HH | 1" TKD 3 WAY TU BV SEALING SET EPDM | 41.31 | /1 | 2025-02-10 | 0.1 | 0.22 |  | 153SP
TVSPMIU-021025-1 | 154300 | 622454374935 | STK020II | 1 1/4" TKD 3 WAY TU BV SEALING SET EPDM | 57.85 | /1 | 2025-02-10 | 0.15 | 0.331 |  | 153SP
TVSPMIU-021025-1 | 154301 | 622454374942 | STK020JJ | 1 1/2" TKD 3 WAY TU BV SEALING SET EPDM | 64.72 | /1 | 2025-02-10 | 0.15 | 0.331 |  | 153SP
TVSPMIU-021025-1 | 154302 | 622454374959 | STK020LL | 2" TKD 3 WAY TU BV SEALING SET EPDM | 78.43 | /1 | 2025-02-10 | 0.2 | 0.441 |  | 153SP
TVSPMIU-021025-1 | 154303 | 622454374966 | STK120EF | 1/2" TKD 3 WAY TU BV SEALING SET FPM | 59.22 | /1 | 2025-02-10 | 0.1 | 0.22 |  | 153SP
TVSPMIU-021025-1 | 154304 | 622454374973 | STK120GG | 3/4" TKD 3 WAY TU BV SEALING SET FPM | 77.06 | /1 | 2025-02-10 | 0.1 | 0.22 |  | 153SP
TVSPMIU-021025-1 | 154305 | 622454374980 | STK120HH | 1" TKD 3 WAY TU BV SEALING SET FPM | 85.37 | /1 | 2025-02-10 | 0.1 | 0.22 |  | 153SP
TVSPMIU-021025-1 | 154306 | 622454374997 | STK120II | 1 1/4" TKD 3 WAY TU BV SEALING SET FPM | 119.76 | /1 | 2025-02-10 | 0.15 | 0.331 |  | 153SP
TVSPMIU-021025-1 | 154307 | 622454375000 | STK120JJ | 1 1/2" TKD 3 WAY TU BV SEALING SET FPM | 169.29 | /1 | 2025-02-10 | 0.15 | 0.331 |  | 153SP
TVSPMIU-021025-1 | 154308 | 622454375017 | STK120LL | 2" TKD 3 WAY TU BV SEALING SET FPM | 213.36 | /1 | 2025-02-10 | 0.2 | 0.441 |  | 153SP
TVSPMIU-021025-1 | 154309 | 622454375024 | DISCV050 | 1 1/2" FK/FE BFLY VLV DISC PVC | 151.38 | /1 | 2025-02-10 | 0.36 | 0.794 |  | 153SP
TVSPMIU-021025-1 | 154310 | 622454375031 | DISCV063 | 2" FK/FE BFLY VLV DISC PVC | 165.18 | /1 | 2025-02-10 | 0.4 | 0.882 |  | 153SP
TVSPMIU-021025-1 | 154311 | 622454375161 | 2BG0025K | 3/8, 1/2, 3/4" VKD TU BV DUAL BLOCK POM | 27.33 | /1 | 2025-02-10 | 0.25 | 0.551 |  | 153SP
TVSPMIU-021025-1 | 154312 | 622454375178 | 2BG0032K | 1" VKD TU BV DUAL BLOCK POM | 29.8 | /1 | 2025-02-10 | 0.3 | 0.661 |  | 153SP
TVSPMIU-021025-1 | 154313 | 622454375185 | 2BG0050K | 1 1/4, 1 1/2" VKD TU BV DUAL BLOCK POM | 32.29 | /1 | 2025-02-10 | 0.3 | 0.661 |  | 153SP
TVSPMIU-021025-1 | 154314 | 622454375192 | 2BG0063K | 2" VKD TU BV DUAL BLOCK POM | 34.77 | /1 | 2025-02-10 | 0.32 | 0.705 |  | 153SP
TVSPMIU-021025-1 | 154315 | 622454378599 | DBTKD020025 | 1/2, 3/4" TKD TU BV DUAL BLOCK POM | 21.12 | /1 | 2025-02-10 | 0.25 | 0.551 |  | 153SP
TVSPMIU-021025-1 | 154316 | 622454378605 | DBTKD032040 | 1, 1 1/4" TKD TU BV DUAL BLOCK POM | 22.35 | /1 | 2025-02-10 | 0.3 | 0.661 |  | 153SP
TVSPMIU-021025-1 | 154317 | 622454378612 | DBTKD050063 | 1 1/2, 2" TKD TU BV DUAL BLOCK POM | 23.6 | /1 | 2025-02-10 | 0.32 | 0.705 |  | 153SP
TVSPMIU-021025-1 | 154339 | 622454399570 |  | 1/2" VEE TU BV HANDLE BLUE | 9.01 | /1 | 2025-02-10 | 0.03 | 0.066 | 1 | 153SP
TVSPMIU-021025-1 | 154340 | 622454399587 |  | 3/4" VEE TU BV HANDLE BLUE | 10.67 | /1 | 2025-02-10 | 0.06 | 0.132 | 1 | 153SP
TVSPMIU-021025-1 | 154341 | 622454399594 |  | 1" VEE TU BV HANDLE BLUE | 13.47 | /1 | 2025-02-10 | 0.03 | 0.066 | 1 | 153SP
TVSPMIU-021025-1 | 154342 | 622454399501 |  | 1 1/4" VEE TU BV HANDLE BLUE | 20.99 | /1 | 2025-02-10 | 0.04 | 0.088 | 1 | 153SP
TVSPMIU-021025-1 | 154343 | 622454399518 |  | 1 1/2" VEE TU BV HANDLE BLUE | 21.43 | /1 | 2025-02-10 | 0.04 | 0.088 | 1 | 153SP
TVSPMIU-021025-1 | 154344 | 622454399525 |  | 2" VEE TU BV HANDLE BLUE | 32.23 | /1 | 2025-02-10 | 0.09 | 0.198 | 1 | 153SP
TVSPMIU-021025-1 | 153032 | 622454050952 | 1ASC01FV | 1/2" VK TU BV STEM PVC | 10.95 | /1 | 2025-02-05 | 0.005 | 0.011 |  | 153SP
TVSPMIU-021025-1 | 153033 | 622454051010 | 1ASC01GV | 3/4" VK TU BV STEM PVC | 12.25 | /1 | 2025-02-05 | 0.001 | 0.002 |  | 153SP
TVSPMIU-021025-1 | 153034 | 622454051072 | 1ASC01HV | 1" VK TU BV STEM PVC | 13.65 | /1 | 2025-02-05 | 0.03 | 0.066 |  | 153SP
TVSPMIU-021025-1 | 153035 | 622454051133 | 1ASC01IV | 1 1/4" VK TU BV STEM PVC | 16.35 | /1 | 2025-02-05 | 0.001 | 0.002 |  | 153SP
TVSPMIU-021025-1 | 153036 | 622454051195 | 1ASC01JV | 1 1/2" VK TU BV STEM PVC | 19.25 | /1 | 2025-02-05 | 0.001 | 0.002 |  | 153SP
TVSPMIU-021025-1 | 153037 | 622454051256 | 1ASC01LV | 2" VK TU BV STEM PVC | 27.5 | /1 | 2025-02-05 | 0.001 | 0.002 |  | 153SP
TVSPMIU-021025-1 | 154345 | 622454807600 | SPBDDK012YV | 1/2" DK DIAPH VLV BODY PVC SP | 37.19 | /1 | 2025-02-10 | 0.23 | 0.507 | 1 | 153SP
TVSPMIU-021025-1 | 154346 | 622454807617 | SPBDDK034YV | 3/4" DK DIAPH VLV BODY PVC SP | 48.23 | /1 | 2025-02-10 | 0.23 | 0.507 | 1 | 153SP
TVSPMIU-021025-1 | 154347 | 622454807631 | SPBDDK100YV | 1" DK DIAPH VLV BODY PVC SP | 62.36 | /1 | 2025-02-10 | 0.23 | 0.507 | 1 | 153SP
TVSPMIU-021025-1 | 154348 | 622454807648 | SPBDDK114YV | 1 1/4" DK DIAPH VLV BODY PVC SP | 77.98 | /1 | 2025-02-10 | 0.6 | 1.323 | 1 | 153SP
TVSPMIU-021025-1 | 154349 | 622454807655 | SPBDDK112YV | 1 1/2" DK DIAPH VLV BODY PVC SP | 114.88 | /1 | 2025-02-10 | 0.6 | 1.323 | 1 | 153SP
TVSPMIU-021025-1 | 154350 | 622454807662 | SPBDDK200YV | 2" DK DIAPH VLV BODY PVC SP | 149.92 | /1 | 2025-02-10 | 1.12 | 2.469 | 1 | 153SP
TVSPMIU-021025-1 | 154351 | 622454807679 | SPBDDK212YV | 2 1/2" DK DIAPH VLV BODY PVC SP | 221.78 | /1 | 2025-02-10 | 1.12 | 2.469 | 1 | 153SP
TVSPMIU-021025-1 | 154352 | 622454807686 | UNBDDK020V | 1/2" DK DIAPH VLV BODY PVC SOC | 39.93 | /1 | 2025-02-10 | 0.2 | 0.441 | 1 | 153SP
TVSPMIU-021025-1 | 154353 | 622454807693 | UNBDDK025V | 3/4" DK DIAPH VLV BODY PVC SOC | 39.93 | /1 | 2025-02-10 | 0.21 | 0.463 | 1 | 153SP
TVSPMIU-021025-1 | 154354 | 622454807709 | UNBDDK032V | 1" DK DIAPH VLV BODY PVC SOC | 46.8 | /1 | 2025-02-10 | 0.22 | 0.485 | 1 | 153SP
TVSPMIU-021025-1 | 154355 | 622454807716 | UNBDDK040V | 1 1/4" DK DIAPH VLV BODY PVC SOC | 68.73 | /1 | 2025-02-10 | 0.54 | 1.19 | 1 | 153SP
TVSPMIU-021025-1 | 154356 | 622454807723 | UNBDDK050V | 1 1/2" DK DIAPH VLV BODY PVC SOC | 104.91 | /1 | 2025-02-10 | 0.56 | 1.235 | 1 | 153SP
TVSPMIU-021025-1 | 154357 | 622454807730 | UNBDDK063V | 2" DK DIAPH VLV BODY PVC SOC | 135.04 | /1 | 2025-02-10 | 0.87 | 1.918 | 1 | 153SP
TVSPMIU-021025-1 | 154358 | 622454807747 | SPBDDK012YC | 1/2" DK DIAPH VLV BODY CPVC SP | 190.75 | /1 | 2025-02-10 | 0.23 | 0.507 | 1 | 153SP
TVSPMIU-021025-1 | 154359 | 622454807754 | SPBDDK034YC | 3/4" DK DIAPH VLV BODY CPVC SP | 213.66 | /1 | 2025-02-10 | 0.25 | 0.551 | 1 | 153SP
TVSPMIU-021025-1 | 154360 | 622454807761 | SPBDDK100YC | 1" DK DIAPH VLV BODY CPVCSP | 266.23 | /1 | 2025-02-10 | 0.24 | 0.529 | 1 | 153SP
TVSPMIU-021025-1 | 154361 | 622454807785 | SPBDDK114YC | 1 1/4" DK DIAPH VLV BODY CPVC SP | 291.86 | /1 | 2025-02-10 | 0.6 | 1.323 | 1 | 153SP
TVSPMIU-021025-1 | 154362 | 622454807792 | SPBDDK112YC | 1 1/2" DK DIAPH VLV BODY CPVC SP | 319.28 | /1 | 2025-02-10 | 0.6 | 1.323 | 1 | 153SP
TVSPMIU-021025-1 | 154363 | 622454807808 | SPBDDK200YC | 2" DK DIAPH VLV BODY CPVCSP | 399.35 | /1 | 2025-02-10 | 1.2 | 2.646 | 1 | 153SP
TVSPMIU-021025-1 | 154364 | 622454807815 | SPBDDK212YC | 2 1/2" DK DIAPH VLV BODY CPVC SP | 622.57 | /1 | 2025-02-10 | 1.2 | 2.646 | 1 | 153SP
TVSPMIU-021025-1 | 154365 | 622454807822 | UNBDDK020C | 1/2" DK DIAPH VLV BODY CPVC SOC | 120.74 | /1 | 2025-02-10 | 0.2 | 0.441 | 1 | 153SP
TVSPMIU-021025-1 | 154366 | 622454807839 | UNBDDK025C | 3/4" DK DIAPH VLV BODY CPVC SOC | 142.12 | /1 | 2025-02-10 | 0.22 | 0.485 | 1 | 153SP
TVSPMIU-021025-1 | 154367 | 622454807846 | UNBDDK032C | 1" DK DIAPH VLV BODY CPVCSOC | 151.88 | /1 | 2025-02-10 | 0.23 | 0.507 | 1 | 153SP
TVSPMIU-021025-1 | 154368 | 622454807853 | UNBDDK040C | 1 1/4" DK DIAPH VLV BODY CPVC SOC | 184.87 | /1 | 2025-02-10 | 0.54 | 1.19 | 1 | 153SP
TVSPMIU-021025-1 | 154369 | 622454807860 | UNBDDK050C | 1 1/2" DK DIAPH VLV BODY CPVC SOC | 266.23 | /1 | 2025-02-10 | 0.56 | 1.235 | 1 | 153SP
TVSPMIU-021025-1 | 154370 | 622454807877 | UNBDDK063C | 2" DK DIAPH VLV BODY CPVCSOC | 310.55 | /1 | 2025-02-10 | 0.93 | 2.05 | 1 | 153SP
TVSPMIU-021025-1 | 154371 | 622454807884 | SPBDDK020DM | 20MM DK DIAPH VLV BODY PPSP | 70.91 | /1 | 2025-02-10 | 0.13 | 0.287 | 1 | 153SP
TVSPMIU-021025-1 | 154372 | 622454807891 | SPBDDK025DM | 25MM DK DIAPH VLV BODY PPSP | 88.75 | /1 | 2025-02-10 | 0.14 | 0.309 | 1 | 153SP
TVSPMIU-021025-1 | 154373 | 622454807907 | SPBDDK032DM | 32MM DK DIAPH VLV BODY PPSP | 115.39 | /1 | 2025-02-10 | 0.14 | 0.309 | 1 | 153SP
TVSPMIU-021025-1 | 154374 | 622454807914 | SPBDDK040DM | 40MM DK DIAPH VLV BODY PPSP | 124.2 | /1 | 2025-02-10 | 0.64 | 1.411 | 1 | 153SP
TVSPMIU-021025-1 | 154375 | 622454807921 | SPBDDK050DM | 50MM DK DIAPH VLV BODY PPSP | 204.14 | /1 | 2025-02-10 | 0.36 | 0.794 | 1 | 153SP
TVSPMIU-021025-1 | 154376 | 622454807945 | SPBDDK063DM | 63MM DK DIAPH VLV BODY PPSP | 221.8 | /1 | 2025-02-10 | 0.55 | 1.213 | 1 | 153SP
TVSPMIU-021025-1 | 154377 | 622454807952 | SPBDDK075DM | 75MM DK DIAPH VLV BODY PPSP | 266.23 | /1 | 2025-02-10 | 2.5 | 5.512 | 1 | 153SP
TVSPMIU-021025-1 | 154378 | 622454807976 | UNBDDK020M | 20MM DK DIAPH VLV BODY PPSOC | 121.13 | /1 | 2025-02-10 | 0.13 | 0.287 | 1 | 153SP
TVSPMIU-021025-1 | 154379 | 622454807983 | UNBDDK025M | 25MM DK DIAPH VLV BODY PPSOC | 125.24 | /1 | 2025-02-10 | 0.14 | 0.309 | 1 | 153SP
TVSPMIU-021025-1 | 154380 | 622454807990 | UNBDDK032M | 32MM DK DIAPH VLV BODY PPSOC | 132.17 | /1 | 2025-02-10 | 0.15 | 0.331 | 1 | 153SP
TVSPMIU-021025-1 | 154381 | 622454808003 | UNBDDK040M | 40MM DK DIAPH VLV BODY PPSOC | 158.32 | /1 | 2025-02-10 | 0.37 | 0.816 | 1 | 153SP
TVSPMIU-021025-1 | 154382 | 622454808010 | UNBDDK050M | 50MM DK DIAPH VLV BODY PPSOC | 178.91 | /1 | 2025-02-10 | 0.38 | 0.838 | 1 | 153SP
TVSPMIU-021025-1 | 154383 | 622454808027 | UNBDDK063M | 63MM DK DIAPH VLV BODY PPSOC | 200.93 | /1 | 2025-02-10 | 0.59 | 1.301 | 1 | 153SP
TVSPMIU-021025-1 | 154391 | 622454808102 | SPBDDK020DF | 20MM DK DIAPH VLV BODY PVDF SP | 167.98 | /1 | 2025-02-10 | 0.26 | 0.573 | 1 | 153SP
TVSPMIU-021025-1 | 154392 | 622454808126 | SPBDDK025DF | 25MM DK DIAPH VLV BODY PVDF SP | 184.02 | /1 | 2025-02-10 | 0.27 | 0.595 | 1 | 153SP
TVSPMIU-021025-1 | 154393 | 622454808133 | SPBDDK032DF | 32MM DK DIAPH VLV BODY PVDF SP | 202.12 | /1 | 2025-02-10 | 0.28 | 0.617 | 1 | 153SP
TVSPMIU-021025-1 | 154394 | 622454808140 | SPBDDK040DF | 40MM DK DIAPH VLV BODY PVDF SP | 383.66 | /1 | 2025-02-10 | 0.64 | 1.411 | 1 | 153SP
TVSPMIU-021025-1 | 154395 | 622454808157 | SPBDDK050DF | 50MM DK DIAPH VLV BODY PVDF SP | 479.07 | /1 | 2025-02-10 | 0.69 | 1.521 | 1 | 153SP
TVSPMIU-021025-1 | 154396 | 622454808164 | SPBDDK063DF | 63MM DK DIAPH VLV BODY PVDF SP | 567.57 | /1 | 2025-02-10 | 1.08 | 2.381 | 1 | 153SP
TVSPMIU-021025-1 | 154397 | 622454808171 | SPBDDK075DF | 75MM DK DIAPH VLV BODY PVDF SP | 1597.97 | /1 | 2025-02-10 | 3.27 | 7.209 | 1 | 153SP
TVSPMIU-021025-1 | 154398 | 622454808188 | UNBDDK020F | 20MM DK DIAPH VLV BODY PVDF SOC | 367.48 | /1 | 2025-02-10 | 0.26 | 0.573 | 1 | 153SP
TVSPMIU-021025-1 | 154399 | 622454808195 | UNBDDK025F | 25MM DK DIAPH VLV BODY PVDF SOC | 403.23 | /1 | 2025-02-10 | 0.27 | 0.595 | 1 | 153SP
TVSPMIU-021025-1 | 154400 | 622454808201 | UNBDDK032F | 32MM DK DIAPH VLV BODY PVDF SOC | 491.28 | /1 | 2025-02-10 | 0.27 | 0.595 | 1 | 153SP
TVSPMIU-021025-1 | 154401 | 622454808218 | UNBDDK040F | 40MM DK DIAPH VLV BODY PVDF SOC | 842.22 | /1 | 2025-02-10 | 0.73 | 1.609 | 1 | 153SP
TVSPMIU-021025-1 | 154402 | 622454808225 | UNBDDK050F | 50MM DK DIAPH VLV BODY PVDF SOC | 1051.4 | /1 | 2025-02-10 | 0.75 | 1.653 | 1 | 153SP
TVSPMIU-021025-1 | 154403 | 622454808232 | UNBDDK063F | 63MM DK DIAPH VLV BODY PVDF SOC | 1261.94 | /1 | 2025-02-10 | 1.13 | 2.491 | 1 | 153SP
TVSPMIU-021025-1 | 154404 | 622454808249 | DIA025E | 1/2, 3/4" DK DIAPH VLV DIAPHRAGM EPDM | 60.29 | /1 | 2025-02-10 | 0.04 | 0.088 | 1 | 153SP
TVSPMIU-021025-1 | 154405 | 622454808256 | DIA025F | 1/2, 3/4" DK DIAPH VLV DIAPHRAGM FPM | 211.01 | /1 | 2025-02-10 | 0.04 | 0.088 | 1 | 153SP
TVSPMIU-021025-1 | 154406 | 622454808263 | EFGM114 | 25MM DK TU DIAPH VLV UNION NUT PP | 6.02 | /1 | 2025-02-10 | 0.04 | 0.088 | 1 | 153SP
TVSPMIU-021025-1 | 154407 | 622454808287 | DIADK032P | 1, 1 1/4" DK DIAPH VLV DIAPHRAGM PTFE | 364.66 | /1 | 2025-02-10 | 0.06 | 0.132 | 1 | 153SP
TVSPMIU-021025-1 | 154408 | 622454808294 | DIADK050P | 1 1/2" DK DIAPH VLV DIAPHRAGM PTFE | 447.28 | /1 | 2025-02-10 | 0.07 | 0.154 | 1 | 153SP
TVSPMIU-021025-1 | 154409 | 622454808300 | DIADK063P | 2, 2 1/2" DK DIAPH VLV DIAPHRAGM PTFE | 1094.72 | /1 | 2025-02-10 | 0.08 | 0.176 | 1 | 153SP
TVSPMIU-021025-1 | 154410 | 622454808317 | ATDKMN020025 | 1/2, 3/4" DK MANUAL BONNET ASSEMBLY BLACK | 92.31 | /1 | 2025-02-10 | 0.33 | 0.728 | 12 | 153SP
TVSPMIU-021025-1 | 154411 | 622454808324 | ATDKMN032040 | 1, 1 1/4" DK MANUAL BONNET ASSEMBLY BLACK | 108.52 | /1 | 2025-02-10 | 0.63 | 1.389 | 1 | 153SP
TVSPMIU-021025-1 | 154412 | 622454808331 | ATDKMN050 | 1 1/2" DK MANUAL BONNET ASSEMBLY BLACK | 131.98 | /1 | 2025-02-10 | 0.8 | 1.764 | 1 | 153SP
TVSPMIU-021025-1 | 154413 | 622454808348 | ATDKMN063075 | 2, 2 1/2" DK MANUAL BONNET ASSEMBLY BLACK | 175.68 | /1 | 2025-02-10 | 1.08 | 2.381 | 1 | 153SP
TVSPMIU-021025-1 | 154414 | 622454808355 | ATDKNO020025 | 1/2, 3/4" DK NO PNEU ACTUATOR BLACK | 263.09 | /1 | 2025-02-10 | 0.48 | 1.058 | 8 | 153SP
TVSPMIU-021025-1 | 154415 | 622454808362 | ATDKDA020025 | 1/2, 3/4" DK DA PNEU ACTUATOR BLACK | 263.09 | /1 | 2025-02-10 | 0.4 | 0.882 | 8 | 153SP
TVSPMIU-021025-1 | 154416 | 622454808379 | ATDKNC020025 | 1/2, 3/4" DK NC PNEU ACTUATOR BLACK | 577.14 | /1 | 2025-02-10 | 0.48 | 1.058 | 8 | 153SP
TVSPMIU-021025-1 | 154417 | 622454808386 | BSDK020025X | 1/2, 3/4" DK DIAPH VLV BOLT SET SS W/ WASHERS & CAPS | 46.8 | /1 | 2025-02-10 | 0.2 | 0.441 | 1 | 153SP
TVSPMIU-021025-1 | 154418 | 622454808393 | EFGM100 | 20MM DK TU DIAPH VLV UNION NUT PP | 5.43 | /1 | 2025-02-10 | 0.03 | 0.066 | 1 | 153SP
TVSPMIU-021025-1 | 154419 | 622454808270 | DIADK025P | 1/2, 3/4" DK DIAPH VLV DIAPHRAGM PTFE | 220.22 | /1 | 2025-02-10 | 0.04 | 0.088 | 1 | 153SP
TVSPMIU-021025-1 | 154420 | 622454808409 | EFGM112 | 32MM DK TU DIAPH VLV UNION NUT PP | 7.24 | /1 | 2025-02-10 | 0.04 | 0.088 | 1 | 153SP
TVSPMIU-021025-1 | 154421 | 622454808416 | EFGM200 | 40MM DK TU DIAPH VLV UNION NUT PP | 8.44 | /1 | 2025-02-10 | 0.07 | 0.154 | 1 | 153SP
TVSPMIU-021025-1 | 154422 | 622454808423 | EFGM214 | 50MM DK TU DIAPH VLV UNION NUT PP | 9.65 | /1 | 2025-02-10 | 0.08 | 0.176 | 1 | 153SP
TVSPMIU-021025-1 | 154423 | 622454808430 | EFGM234 | 63MM DK TU DIAPH VLV UNION NUT PP | 14.46 | /1 | 2025-02-10 | 0.11 | 0.243 | 1 | 153SP
TVSPMIU-021025-1 | 154424 | 622454808447 | EFGF100 | 20MM DK TU DIAPH VLV UNION NUT PVDF | 30.14 | /1 | 2025-02-10 | 0.05 | 0.11 | 1 | 153SP
TVSPMIU-021025-1 | 154425 | 622454808454 | EFGF114 | 25MM DK TU DIAPH VLV UNION NUT PVDF | 33.77 | /1 | 2025-02-10 | 0.08 | 0.176 | 1 | 153SP
TVSPMIU-021025-1 | 154426 | 622454808461 | EFGF112 | 32MM DK TU DIAPH VLV UNION NUT PVDF | 42.2 | /1 | 2025-02-10 | 0.09 | 0.198 | 1 | 153SP
TVSPMIU-021025-1 | 154427 | 622454808478 | EFGF200 | 40MM DK TU DIAPH VLV UNION NUT PVDF | 60.29 | /1 | 2025-02-10 | 0.13 | 0.287 | 1 | 153SP
TVSPMIU-021025-1 | 154428 | 622454808485 | EFGF214 | 50MM DK TU DIAPH VLV UNION NUT PVDF | 72.35 | /1 | 2025-02-10 | 0.15 | 0.331 | 1 | 153SP
TVSPMIU-021025-1 | 154429 | 622454808492 | EFGF234 | 63MM DK TU DIAPH VLV UNION NUT PVDF | 96.45 | /1 | 2025-02-10 | 0.21 | 0.463 | 1 | 153SP
TVSPMIU-021025-1 | 153647 | 622454054349 | 3ATVMNO4 | 2 1/2-3" ACT FOR VM/NO | 956.8 | /1 | 2025-02-05 | 9 | 19.842 |  | 153SP
TVSPMIU-021025-1 | 153648 | 622454054356 | 3ATVMN05 | 4" ACT FOR VM/NO | 2044.05 | /1 | 2025-02-05 | 17.6 | 38.801 |  | 153SP
TVSPMIU-021025-1 | 153642 | 622454054363 | 3ATVMNC4 | 2 1/2, 3" VM DIAPH VLV NCPNEU ACTUATOR | 1433.1 | /1 | 2025-02-05 | 11.5 | 25.353 |  | 153SP
TVSPMIU-021025-1 | 153643 | 622454054370 | 3ATVMNC5 | 4" VM DIAPH VLV NC PNEU ACTUATOR | 2043.95 | /1 | 2025-02-05 | 21.5 | 47.399 |  | 153SP
TVSPMIU-021025-1 | 154430 | 622454808508 | QBFC012 | 1/2" DK TU DIAPH VLV END CONNECTOR CPVC THR | 9.65 | /1 | 2025-02-10 | 0.01 | 0.022 | 1 | 153SP
TVSPMIU-021025-1 | 154431 | 622454808515 | QBFC034 | 3/4" DK TU DIAPH VLV END CONNECTOR CPVC THR | 10.24 | /1 | 2025-02-10 | 0.02 | 0.044 | 1 | 153SP
TVSPMIU-021025-1 | 154432 | 622454808522 | QBFC100 | 1" DK TU DIAPH VLV END CONNECTOR CPVC THR | 19.28 | /1 | 2025-02-10 | 0.02 | 0.044 | 1 | 153SP
TVSPMIU-021025-1 | 154433 | 622454808539 | QBFC114 | 1 1/4" DK TU DIAPH VLV END CONNECTOR CPVC THR | 28.23 | /1 | 2025-02-10 | 0.04 | 0.088 | 1 | 153SP
TVSPMIU-021025-1 | 154434 | 622454808546 | QBFC112 | 1 1/2" DK TU DIAPH VLV END CONNECTOR CPVC THR | 30.33 | /1 | 2025-02-10 | 0.04 | 0.088 | 1 | 153SP
TVSPMIU-021025-1 | 154435 | 622454808553 | QBFC200 | 2" DK TU DIAPH VLV END CONNECTOR CPVC THR | 36.18 | /1 | 2025-02-10 | 0.08 | 0.176 | 1 | 153SP
TVSPMIU-021025-1 | 154436 | 622454808560 | QBIGM020 | 20MM DK TU DIAPH VLV END CONNECTOR PP SOC | 2.41 | /1 | 2025-02-10 | 0.01 | 0.022 | 1 | 153SP
TVSPMIU-021025-1 | 154437 | 622454808577 | QBIGM025 | 25MM DK TU DIAPH VLV END CONNECTOR PP SOC | 3.92 | /1 | 2025-02-10 | 0.02 | 0.044 | 1 | 153SP
TVSPMIU-021025-1 | 154438 | 622454808584 | QBIGM032 | 32MM DK TU DIAPH VLV END CONNECTOR PP SOC | 4.22 | /1 | 2025-02-10 | 0.02 | 0.044 | 1 | 153SP
TVSPMIU-021025-1 | 154439 | 622454808591 | QBIGM040 | 40MM DK TU DIAPH VLV END CONNECTOR PP SOC | 4.53 | /1 | 2025-02-10 | 0.03 | 0.066 | 1 | 153SP
TVSPMIU-021025-1 | 154440 | 622454808607 | QBIGM050 | 50MM DK TU DIAPH VLV END CONNECTOR PP SOC | 4.53 | /1 | 2025-02-10 | 0.03 | 0.066 | 1 | 153SP
TVSPMIU-021025-1 | 154441 | 622454808614 | QBIGM063 | 63MM DK TU DIAPH VLV END CONNECTOR PP SOC | 6.33 | /1 | 2025-02-10 | 0.06 | 0.132 | 1 | 153SP
TVSPMIU-021025-1 | 154442 | 622454808621 | QBIGF020 | 20MM DK TU DIAPH VLV END CONNECTOR PVDF SOC | 9.65 | /1 | 2025-02-10 | 0.02 | 0.044 | 1 | 153SP
TVSPMIU-021025-1 | 154443 | 622454808638 | QBIGF025 | 25MM DK TU DIAPH VLV END CONNECTOR PVDF SOC | 10.85 | /1 | 2025-02-10 | 0.02 | 0.044 | 1 | 153SP
TVSPMIU-021025-1 | 154445 | 622454408456 | BLLKD020C | 1/2" TKD 3 WAY TU BV BALLCPVC L-PORT | 78.73 | /1 | 2025-02-10 | 0.03 | 0.066 |  | 153SP
TVSPMIU-021025-1 | 154446 | 622454408463 | BLLKD025C | 3/4" TKD 3 WAY TU BV BALLCPVC L-PORT | 88.52 | /1 | 2025-02-10 | 0.03 | 0.066 |  | 153SP
TVSPMIU-021025-1 | 154447 | 622454408470 | BLLKD032C | 1" TKD 3 WAY TU BV BALL CPVC L-PORT | 98.33 | /1 | 2025-02-10 | 0.04 | 0.088 |  | 153SP
TVSPMIU-021025-1 | 154448 | 622454408487 | BLLKD040C | 1 1/4" TKD 3 WAY TU BV BALL CPVC L-PORT | 108.14 | /1 | 2025-02-10 | 0.09 | 0.198 |  | 153SP
TVSPMIU-021025-1 | 154449 | 622454408494 | BLLKD050C | 1 1/2" TKD 3 WAY TU BV BALL CPVC L-PORT | 118.03 | /1 | 2025-02-10 | 0.12 | 0.265 |  | 153SP
TVSPMIU-021025-1 | 154450 | 622454408500 | 1SFR14LC | 2" TKD 3 WAY TU BV BALL CPVC L-PORT | 137.67 | /1 | 2025-02-10 | 0.23 | 0.507 |  | 153SP
TVSPMIU-021025-1 | 154451 | 622454408791 | 1SFR13FC | 1/2" TKD 3 WAY TU BV BALLCPVC T-PORT | 78.73 | /1 | 2025-02-10 | 0.03 | 0.066 |  | 153SP
TVSPMIU-021025-1 | 154452 | 622454408807 | 1SFR13GC | 3/4" TKD 3 WAY TU BV BALLCPVC T-PORT | 88.52 | /1 | 2025-02-10 | 0.03 | 0.066 |  | 153SP
TVSPMIU-021025-1 | 154453 | 622454408814 | 1SFR13HC | 1" TKD 3 WAY TU BV BALL CPVC T-PORT | 98.33 | /1 | 2025-02-10 | 0.04 | 0.088 |  | 153SP
TVSPMIU-021025-1 | 154454 | 622454408838 | 1SFR13IC | 1 1/4" TKD 3 WAY TU BV BALL CPVC T-PORT | 108.14 | /1 | 2025-02-10 | 0.09 | 0.198 |  | 153SP
TVSPMIU-021025-1 | 154455 | 622454408845 | 1SFR13JC | 1 1/2" TKD 3 WAY TU BV BALL CPVC T-PORT | 118.03 | /1 | 2025-02-10 | 0.12 | 0.265 |  | 153SP
TVSPMIU-021025-1 | 154456 | 622454408852 | 1SFR13LC | 2" TKD 3 WAY TU BV BALL CPVC T-PORT | 137.67 | /1 | 2025-02-10 | 0.23 | 0.507 |  | 153SP
TVSPMIU-021025-1 | 154464 | 622454808645 | QBIGF032 | 32MM DK TU DIAPH VLV END CONNECTOR PVDF SOC | 16.87 | /1 | 2025-02-10 | 0.03 | 0.066 | 1 | 153SP
TVSPMIU-021025-1 | 154465 | 622454808652 | QBIGF040 | 40MM DK TU DIAPH VLV END CONNECTOR PVDF SOC | 21.71 | /1 | 2025-02-10 | 0.05 | 0.11 | 1 | 153SP
TVSPMIU-021025-1 | 154466 | 622454808669 | QBIGF050 | 50MM DK TU DIAPH VLV END CONNECTOR PVDF SOC | 36.18 | /1 | 2025-02-10 | 0.05 | 0.11 | 1 | 153SP
TVSPMIU-021025-1 | 154467 | 622454808676 | QBIGF063 | 63MM DK TU DIAPH VLV END CONNECTOR PVDF SOC | 54.25 | /1 | 2025-02-10 | 0.09 | 0.198 | 1 | 153SP
TVSPMIU-021025-1 | 154479 | 622454808799 | TCSDKMN020040 | 1/2-1 1/4" DK MANUAL CAP & LABELLING PLATE TRANSPARENT | 41.89 | /1 | 2025-02-10 | 0.02 | 0.044 | 1 | 153SP
TVSPMIU-021025-1 | 154480 | 622454808935 | TCSDKMN050 | 1 1/2" DK MANUAL CAP & LABELLING PLATE TRANSPARENT | 43.59 | /1 | 2025-02-10 | 0.02 | 0.044 | 1 | 153SP
TVSPMIU-021025-1 | 154481 | 622454808942 | TCSDKMN063075 | 2, 2 1/2" DK MANUAL CAP LABELLING PLATE TRANSPARENT | 45.04 | /1 | 2025-02-10 | 0.02 | 0.044 | 100 | 153SP
TVSPMIU-021025-1 | 154482 | 622454808959 | TCSDKCP020025 | DK PNEU CAP & LABELLING PLATE TRANSPARENT | 30.44 | /1 | 2025-02-10 | 0.01 | 0.022 | 1 | 153SP
TVSPMIU-021025-1 | 253165 | 622454395633 | ATDKMNC032040 | NC PNEU ACTUATOR FOR 1/2,3/4, 1" VM & 1, 1 1/4" DKBLACK | 709.54 | /1 | 2025-02-10 | 1.444 | 3.183 | 1 | 153SP
TVSPMIU-021025-1 | 253166 | 622454395640 | ATVMNC040050 | NC PNEU ACTUATOR FOR 1 1/4, 1 1/2" VM & 1 1/2" DK BLACK | 882.14 | /1 | 2025-02-10 | 2.866 | 6.318 | 6 | 153SP
TVSPMIU-021025-1 | 253167 | 622454395657 | ATDKMNC063075 | NC PNEU ACTUATOR FOR 2" VM & 2, 2 1/2" DK BLACK | 1389.46 | /1 | 2025-02-10 | 5.838 | 12.871 | 1 | 153SP
TVSPMIU-021025-1 | 253170 | 622454395688 | ATVMNO020032 | NO-DA PNEU ACTUATOR FOR 1/2", 3/4" & 1" VM BLACK | 281.31 | /1 | 2025-02-10 | 0.992 | 2.187 | 1 | 153SP
TVSPMIU-021025-1 | 253171 | 622454395695 | ATVMNO040050 | NO-DA PNEU ACTUATOR FOR 11/4, 1 1/2" VM & 1 1/2" DK BLACK | 438.18 | /1 | 2025-02-10 | 2.088 | 4.603 | 1 | 153SP
TVSPMIU-021025-1 | 253172 | 622454395701 | ATVMNO063 | NO-DA PNEU ACTUATOR FOR 2" VM & 2, 2 1/2" DK BLACK | 567.98 | /1 | 2025-02-10 | 3.604 | 7.945 | 1 | 153SP
TVSPMIU-021025-1 | 253881 | 622454399815 | NTVXE020V | 1/2" VXE/VEE TU BV UNION NUT PVC | 10.33 | /1 | 2025-02-10 | 0.3 | 0.661 | 1 | 153SP
TVSPMIU-021025-1 | 253882 | 622454399822 | NTVXE025V | 3/4" VXE/VEE TU BV UNION NUT PVC | 11.77 | /1 | 2025-02-10 | 0.3 | 0.661 | 1 | 153SP
TVSPMIU-021025-1 | 253883 | 622454399839 | NTVXE032V | 1" VXE/VEE TU BV UNION NUT PVC | 13.26 | /1 | 2025-02-10 | 0.3 | 0.661 | 1 | 153SP
TVSPMIU-021025-1 | 253884 | 622454399846 | NTVXE040V | 1 1/4" VXE/VEE TU BV UNION NUT PVC | 20.53 | /1 | 2025-02-10 | 0.42 | 0.926 | 1 | 153SP
TVSPMIU-021025-1 | 253885 | 622454399853 | NTVXE050V | 1 1/2" VXE/VEE TU BV UNION NUT PVC | 23.46 | /1 | 2025-02-10 | 0.43 | 0.948 | 1 | 153SP
TVSPMIU-021025-1 | 253886 | 622454399860 | NTVXE063V | 2" VXE/VEE TU BV UNION NUT PVC | 35.23 | /1 | 2025-02-10 | 0.43 | 0.948 | 1 | 153SP
TVSPMIU-021025-1 | 253887 | 622454399877 | NTVXE020C | 1/2" VXE TU BV UNION NUT CPVC | 14.71 | /1 | 2025-02-10 | 0.3 | 0.661 | 1 | 153SP
TVSPMIU-021025-1 | 253888 | 622454399884 | NTVXE025C | 3/4" VXE TU BV UNION NUT CPVC | 17.65 | /1 | 2025-02-10 | 0.3 | 0.661 | 1 | 153SP
TVSPMIU-021025-1 | 253889 | 622454399891 | NTVXE032C | 1" VXE TU BV UNION NUT CPVC | 23.46 | /1 | 2025-02-10 | 0.3 | 0.661 | 1 | 153SP
TVSPMIU-021025-1 | 253890 | 622454399907 | NTVXE040C | 1 1/4" VXE TU BV UNION NUT CPVC | 29.35 | /1 | 2025-02-10 | 0.3 | 0.661 | 150 | 153SP
TVSPMIU-021025-1 | 253891 | 622454399914 | NTVXE050C | 1 1/2" VXE TU BV UNION NUT CPVC | 36.66 | /1 | 2025-02-10 | 0.42 | 0.926 | 1 | 153SP
TVSPMIU-021025-1 | 253892 | 622454399921 | NTVXE063C | 2" VXE TU BV UNION NUT CPVC | 48.38 | /1 | 2025-02-10 | 0.43 | 0.948 | 1 | 153SP
TVSPMIU-021025-1 | 253944 | 622454422117 | SETSXE020E | 1/2" SXE TU BCV SEALING SET EPDM | 15.31 | /1 | 2025-02-10 | 0.19 | 0.419 | 1 | 153SP
TVSPMIU-021025-1 | 253945 | 622454422124 | SETSXE025E | 3/4" SXE TU BCV SEALING SET EPDM | 18.57 | /1 | 2025-02-10 | 0.23 | 0.507 | 1 | 153SP
TVSPMIU-021025-1 | 253946 | 622454422131 | SETSXE032E | 1" SXE TU BCV SEALING SETEPDM | 21.22 | /1 | 2025-02-10 | 0.32 | 0.705 | 1 | 153SP
TVSPMIU-021025-1 | 253947 | 622454422148 | SETSXE050E | 1 1/2" SXE TU BCV SEALINGSET EPDM | 30.51 | /1 | 2025-02-10 | 0.06 | 0.132 | 1 | 153SP
TVSPMIU-021025-1 | 253948 | 622454422155 | ETSXE063E | 2" SXE TU BCV SEALING SETEPDM | 39.73 | /1 | 2025-02-10 | 0.2 | 0.441 | 1 | 153SP
TVSPMIU-021025-1 | 253949 | 622454422162 | SETSXE020F | 1/2" SXE TU BCV SEALING SET FPM | 19.23 | /1 | 2025-02-10 | 0.19 | 0.419 | 1 | 153SP
TVSPMIU-021025-1 | 253950 | 622454422179 | SETSXE025F | 3/4" SXE TU BCV SEALING SET FPM | 23.81 | /1 | 2025-02-10 | 0.23 | 0.507 | 1 | 153SP
TVSPMIU-021025-1 | 253951 | 622454422186 | SETSXE032F | 1" SXE TU BCV SEALING SETFPM | 26.53 | /1 | 2025-02-10 | 0.32 | 0.705 | 1 | 153SP
TVSPMIU-021025-1 | 253952 | 622454422193 | SETSXE040F | 1 1/4" SXE TU BCV SEALINGSET FPM | 31.83 | /1 | 2025-02-10 | 0.01 | 0.022 | 1 | 153SP
TVSPMIU-021025-1 | 253953 | 622454422209 | SETSXE050F | 1 1/2" SXE TU BCV SEALINGSET FPM | 41.05 | /1 | 2025-02-10 | 0.06 | 0.132 | 1 | 153SP
TVSPMIU-021025-1 | 253954 | 622454422216 | SETSXE063F | 2" SXE TU BCV SEALING SETFPM | 50.28 | /1 | 2025-02-10 | 0.2 | 0.441 | 1 | 153SP
TVSPMIU-021025-1 | 253955 | 622454422230 | SETSXE040E | 1 1/4" SXE TU BCV SEALINGSET EPDM | 25.14 | /1 | 2025-02-10 | 0.01 | 0.022 | 1 | 153SP
TVSPMIU-021025-1 | 253956 | 622454423527 | STVXE020V | 1/2" VXE TU BV STEM PVC | 11.18 | /1 | 2025-02-10 | 0.005 | 0.011 |  | 153SP
TVSPMIU-021025-1 | 253957 | 622454423534 | STVXE025V | 3/4" VXE TU BV STEM PVC | 12.61 | /1 | 2025-02-10 | 0.007 | 0.015 |  | 153SP
TVSPMIU-021025-1 | 253958 | 622454423541 | STVXE032V | 1" VXE TU BV STEM PVC | 13.98 | /1 | 2025-02-10 | 0.01 | 0.022 |  | 153SP
TVSPMIU-021025-1 | 253959 | 622454423558 | STXVE040V | 1 1/4" VXE TU BV STEM PVC | 16.77 | /1 | 2025-02-10 | 0.016 | 0.035 |  | 153SP
TVSPMIU-021025-1 | 253960 | 622454423565 | STVXE050V | 1 1/2" VXE TU BV STEM PVC | 19.49 | /1 | 2025-02-10 | 0.023 | 0.051 |  | 153SP
TVSPMIU-021025-1 | 253961 | 622454423572 | STVXE063V | 2" VXE TU BV STEM PVC | 27.88 | /1 | 2025-02-10 | 0.039 | 0.086 |  | 153SP
TVSPMIU-021025-1 | 253962 | 622454423589 | STVXE020C | 1/2" VXE TU BV STEM CPVC | 18.13 | /1 | 2025-02-10 | 0.005 | 0.011 |  | 153SP
TVSPMIU-021025-1 | 253963 | 622454423596 | STVXE025C | 3/4" VXE TU BV STEM CPVC | 19.49 | /1 | 2025-02-10 | 0.006 | 0.013 |  | 153SP
TVSPMIU-021025-1 | 253964 | 622454423602 | STVXE032C | 1" VXE TU BV STEM CPVC | 22.29 | /1 | 2025-02-10 | 0.011 | 0.024 |  | 153SP
TVSPMIU-021025-1 | 253965 | 622454423619 | STVXE040C | 1 1/4" VXE TU BV STEM CPVC | 27.88 | /1 | 2025-02-10 | 0.016 | 0.035 |  | 153SP
TVSPMIU-021025-1 | 253966 | 622454423626 | STVXE050C | 1 1/2" VXE TU BV STEM CPVC | 34.84 | /1 | 2025-02-10 | 0.023 | 0.051 |  | 153SP
TVSPMIU-021025-1 | 253967 | 622454423633 | STVXE063C | 2" VXE TU BV STEM CPVC | 48.75 | /1 | 2025-02-10 | 0.037 | 0.082 |  | 153SP
TVSPMIU-021025-1 | 253968 | 622454424524 | BSVM020032X | DIAPH VLV BOLT SET SS FOR1/2, 3/4, 1" VM MAN. & 1,1 1/4" DK PNEU W/ | 59.08 | /1 | 2025-02-10 | 0.15 | 0.331 |  | 153SP
TVSPMIU-021025-1 | 253969 | 622454424531 | BSVM040050X | DIAPH VLV BOLT SET SS FOR1 1/4, 1 1/2" VM & 1 1/2"DK PNEU W/ WASHERS & CAPS | 59.22 | /1 | 2025-02-10 | 0.2 | 0.441 |  | 153SP
TVSPMIU-021025-1 | 253970 | 622454424548 | BSVM063X | DIAPH VLV BOLT SET SS FOR2" VM MAN. & 2, 2 1/2" DKPNEU W/ WASHERS & CAPS | 75.69 | /1 | 2025-02-10 | 0.25 | 0.551 |  | 153SP
TVSPMIU-021025-1 | 253971 | 622454424807 |  | 3" VXE VLV END CONNECTOR PVC THR | 68.83 | /1 | 2025-02-10 | 0.352 | 0.776 |  | 153SP
TVSPMIU-021025-1 | 253972 | 622454424814 |  | 4" VXE VLV END CONNECTOR PVC THR | 103.22 | /1 | 2025-02-10 | 0.769 | 1.695 |  | 153SP
TVSPMIU-021025-1 | 253973 | 622454424821 |  | 3" VXE VLV END CONNECTOR CPVC THR | 110.13 | /1 | 2025-02-10 | 0.32 | 0.705 |  | 153SP
TVSPMIU-021025-1 | 253974 | 622454424838 |  | 4" VXE VLV END CONNECTOR CPVC THR | 206.42 | /1 | 2025-02-10 | 0.698 | 1.539 |  | 153SP
TVSPMIU-021025-1 | 254076 | 622454428812 |  | 2 1/2, 3" VXE TU BV STEM PVC | 75.69 | /1 | 2025-02-10 | 0.073 | 0.161 |  | 153SP
TVSPMIU-021025-1 | 254077 | 622454428829 |  | 4" VXE TU BV STEM PVC | 110.14 | /1 | 2025-02-10 | 0.111 | 0.245 |  | 153SP
TVSPMIU-021025-1 | 254078 | 622454428843 |  | 4" VXE TU BV STEM CPVC | 137.66 | /1 | 2025-02-10 | 0.123 | 0.271 |  | 153SP
TVSPMIU-021025-1 | 254079 | 622454428836 |  | 2 1/2, 3" VXE TU BV STEM CPVC | 103.22 | /1 | 2025-02-10 | 0.083 | 0.183 |  | 153SP
TVSPMIU-021025-1 | 254080 | 622454428850 |  | 3" VXE VLV END CONNECTOR PVC SOC | 68.83 | /1 | 2025-02-10 | 0.377 | 0.831 |  | 153SP
TVSPMIU-021025-1 | 254081 | 622454428867 |  | 4" VXE VLV END CONNECTOR PVC SOC | 103.22 | /1 | 2025-02-10 | 0.59 | 1.301 |  | 153SP
TVSPMIU-021025-1 | 254082 | 622454428874 |  | 3" VXE VLV END CONNECTOR CPVC SOC | 110.13 | /1 | 2025-02-10 | 0.32 | 0.705 |  | 153SP
TVSPMIU-021025-1 | 254083 | 622454428881 |  | 4" VXE VLV END CONNECTOR CPVC SOC | 206.42 | /1 | 2025-02-10 | 0.632 | 1.393 |  | 153SP
TVSPMIU-021025-1 | 254084 | 622454428898 |  | 2 1/2" VXE TU BV UNION NUT PVC | 63.34 | /1 | 2025-02-10 | 0.392 | 0.864 |  | 153SP
TVSPMIU-021025-1 | 254085 | 622454428904 |  | 3" VXE TU BV UNION NUT PVC | 71.58 | /1 | 2025-02-10 | 0.478 | 1.054 |  | 153SP
TVSPMIU-021025-1 | 254086 | 622454428911 |  | 4" VXE/VEE TU BV UNION NUT PVC | 110.13 | /1 | 2025-02-10 | 0.773 | 1.704 |  | 153SP
TVSPMIU-021025-1 | 254087 | 622454428928 |  | 2 1/2" VXE TU BV UNION NUT CPVC | 78.43 | /1 | 2025-02-10 | 0.435 | 0.959 |  | 153SP
TVSPMIU-021025-1 | 254088 | 622454428935 |  | 3" VXE TU BV UNION NUT CPVC | 93.6 | /1 | 2025-02-10 | 0.53 | 1.168 |  | 153SP
TVSPMIU-021025-1 | 254089 | 622454428942 |  | 4" VXE TU BV UNION NUT CPVC | 137.35 | /1 | 2025-02-10 | 0.858 | 1.892 |  | 153SP
TVSPMIU-021025-1 | 254090 | 622454429130 |  | 2 1/2, 3" VXE TU BV CENTRAL HUB SET | 32.92 | /1 | 2025-02-10 | 0.076 | 0.168 |  | 153SP
TVSPMIU-021025-1 | 254091 | 622454429147 |  | 4" VXE TU BV CENTRAL HUB SET | 37.88 | /1 | 2025-02-10 | 0.082 | 0.181 | 1 | 153SP
TVSPMIU-021025-1 | 254092 | 622454429154 |  | 2 1/2, 3" VXE TU BV LOCKING HANDLE KIT | 59.61 | /1 | 2025-02-10 | 0.005 | 0.011 |  | 153SP
TVSPMIU-021025-1 | 254093 | 622454429161 |  | 4" VXE TU BV LOCKING HANDLE KIT | 68.31 | /1 | 2025-02-10 | 0.005 | 0.011 |  | 153SP
TVSPMIU-021025-1 | 453011 | 622454445741 | SETVXE075E | 2 1/2" VXE TU BV SEALING SET EPDM | 58.38 | /1 | 2025-02-10 | 0.11 | 0.243 | 1 | 153SP
TVSPMIU-021025-1 | 453012 | 622454445758 | SETVXE090E | 3" VXE TU BV SEALING SET EPDM | 72.03 | /1 | 2025-02-10 | 0.14 | 0.309 |  | 153SP
TVSPMIU-021025-1 | 453013 | 622454445789 | SETVXE110E | 4" VXE TU BV SEALING SET EPDM | 83.83 | /1 | 2025-02-10 | 0.2 | 0.441 |  | 153SP
TVSPMIU-021025-1 | 453014 | 622454445796 | SETVXE075F | 2 1/2" VXE TU BV SEALING SET VIT. | 192.51 | /1 | 2025-02-10 | 0.12 | 0.265 |  | 153SP
TVSPMIU-021025-1 | 453015 | 622454445802 | SETVXE090F | 3" VXE TU BV SEALING SET VIT. | 254.6 | /1 | 2025-02-10 | 0.15 | 0.331 |  | 153SP
TVSPMIU-021025-1 | 453016 | 622454445819 | SETVXE110F | 4" VXE TU BV SEALING SET VIT. | 291.86 | /1 | 2025-02-10 | 0.22 | 0.485 |  | 153SP
TVSPMIU-021025-1 | 453017 | 622454450974 |  | 3" SXE/SSE TU BCV SEALINGSET EPDM | 81.99 | /1 | 2025-02-10 | 0.033 | 0.073 |  | 153SP
TVSPMIU-021025-1 | 453018 | 622454450981 |  | 4" SXE/SSE TU BCV SEALINGSET EPDM | 89.23 | /1 | 2025-02-10 | 0.033 | 0.073 |  | 153SP
TVSPMIU-021025-1 | 453019 | 622454450998 |  | 2 1/2" SXE/SSE TU BCV SEALING SET FPM | 235.13 | /1 | 2025-02-10 | 0.045 | 0.099 |  | 153SP
TVSPMIU-021025-1 | 453020 | 622454451001 |  | 3" SXE/SSE TU BCV SEALINGSET FPM | 277.33 | /1 | 2025-02-10 | 0.051 | 0.112 |  | 153SP
TVSPMIU-021025-1 | 453021 | 622454451018 |  | 4" SXE/SSE TU BCV SEALINGSET FPM | 301.44 | /1 | 2025-02-10 | 0.051 | 0.112 |  | 153SP
TVSPMIU-021025-1 | 453022 | 622454451025 |  | 2" SSE TU SACV SEALING SET EPDM | 60.29 | /1 | 2025-02-10 | 0.06 | 0.132 |  | 153SP
TVSPMIU-021025-1 | 453023 | 622454451032 |  | 1 1/2" SSE TU SACV SEALING SET EPDM | 51.24 | /1 | 2025-02-10 | 0.04 | 0.088 |  | 153SP
TVSPMIU-021025-1 | 453024 | 622454451049 |  | 1 1/4" SSE TU SACV SEALING SET EPDM | 45.82 | /1 | 2025-02-10 | 0.03 | 0.066 |  | 153SP
TVSPMIU-021025-1 | 453025 | 622454451056 |  | 1" SSE TU SACV SEALING SET EPDM | 42.2 | /1 | 2025-02-10 | 0.02 | 0.044 |  | 153SP
TVSPMIU-021025-1 | 453026 | 622454451063 |  | 3/4" SSE TU SACV SEALING SET EPDM | 35.26 | /1 | 2025-02-10 | 0.02 | 0.044 |  | 153SP
TVSPMIU-021025-1 | 453027 | 622454451070 |  | 1/2" SSE TU SACV SEALING SET EPDM | 30.2 | /1 | 2025-02-10 | 0.01 | 0.022 |  | 153SP
TVSPMIU-021025-1 | 453028 | 622454451087 |  | 1/2" SSE TU SACV SEALING SET FPM | 84.4 | /1 | 2025-02-10 | 0.01 | 0.022 |  | 153SP
TVSPMIU-021025-1 | 453029 | 622454451094 |  | 3/4" SSE TU SACV SEALING SET FPM | 107.92 | /1 | 2025-02-10 | 0.02 | 0.044 |  | 153SP
TVSPMIU-021025-1 | 453030 | 622454451100 |  | 1" SSE TU SACV SEALING SET FPM | 114.55 | /1 | 2025-02-10 | 0.02 | 0.044 |  | 153SP
TVSPMIU-021025-1 | 453031 | 622454451117 |  | 1 1/4" SSE TU SACV SEALING SET FPM | 138.66 | /1 | 2025-02-10 | 0.03 | 0.066 |  | 153SP
TVSPMIU-021025-1 | 453032 | 622454451124 |  | 1 1/2" SSE TU SACV SEALING SET FPM | 152.53 | /1 | 2025-02-10 | 0.04 | 0.088 |  | 153SP
TVSPMIU-021025-1 | 453033 | 622454451131 |  | 2" SSE TU SACV SEALING SET FPM | 171.82 | /1 | 2025-02-10 | 0.06 | 0.132 |  | 153SP
TVSPMIU-021025-1 | 453034 | 622454451148 |  | 2 1/2" SXE/SSE TU BCV SEALING SET EPDM | 72.35 | /1 | 2025-02-10 | 0.029 | 0.064 |  | 153SP
TVSPMIU-021025-1 | 453035 | 622454451155 |  | 1/2" SSE TU SACV PVC/316SS SPRING+CAP ASSEMBLY | 60.29 | /1 | 2025-02-10 | 0.01 | 0.022 |  | 153SP
TVSPMIU-021025-1 | 453036 | 622454451162 |  | 3/4" SSE TU SACV PVC/316SS SPRING+CAP ASSEMBLY | 60.29 | /1 | 2025-02-10 | 0.01 | 0.022 |  | 153SP
TVSPMIU-021025-1 | 453037 | 622454451179 |  | 1" SSE TU SACV PVC/316SS SPRING+CAP ASSEMBLY | 72.35 | /1 | 2025-02-10 | 0.01 | 0.022 |  | 153SP
TVSPMIU-021025-1 | 453038 | 622454451186 |  | 1 1/4" SSE TU SACV PVC/316SS SPRING+CAP ASSEMBLY | 78.38 | /1 | 2025-02-10 | 0.02 | 0.044 |  | 153SP
TVSPMIU-021025-1 | 453039 | 622454451193 |  | 1 1/2" SSE TU SACV PVC/316SS SPRING+CAP ASSEMBLY | 84.4 | /1 | 2025-02-10 | 0.05 | 0.11 |  | 153SP
TVSPMIU-021025-1 | 453040 | 622454451209 |  | 2" SSE TU SACV PVC/316SS SPRING+CAP ASSEMBLY | 90.43 | /1 | 2025-02-10 | 0.07 | 0.154 |  | 153SP
TVSPMIU-021025-1 | 453041 | 622454451216 |  | 2 1/2" SSE TU SACV PVC/316SS SPRING+CAP ASSEMBLY | 241.16 | /1 | 2025-02-10 | 0.13 | 0.287 |  | 153SP
TVSPMIU-021025-1 | 453042 | 622454451223 |  | 3" SSE TU SACV PVC/316SS SPRING+CAP ASSEMBLY | 271.29 | /1 | 2025-02-10 | 0.2 | 0.441 |  | 153SP
TVSPMIU-021025-1 | 453043 | 622454451230 |  | 4" SSE TU SACV PVC/316SS SPRING+CAP ASSEMBLY | 301.44 | /1 | 2025-02-10 | 0.37 | 0.816 |  | 153SP
TVSPMIU-021025-1 | 453078 | 622454826861 | BSDK032040X | 1, 1 1/4" DK DIAPH VLV BOLT SET SS W/ WASHERS & CAPS | 59.08 | /1 | 2025-02-10 | 0.17 | 0.375 | 1 | 153SP
TVSPMIU-021025-1 | 453079 | 622454826878 | BSDK063075X | 2, 2 1/2" DK DIAPH VLV BOLT SET SS W/ WASHERS & CAPS | 75.69 | /1 | 2025-02-10 | 0.27 | 0.595 | 1 | 153SP